## ORÇAMENTO ATUAL
OBRA: REFORMA DA CAMARA MUNICIPAL DE SANTANA DO ARAGUAIA - PARÁ
Tabela: Sinap 05/2024 - Seinfra- CE 03/2024 - BDI 20,70% - SEDOP 04/2024 - Desonerado
PLANILHA ORÇAMENTÁRIA
ITEM | COD. | REF. | SERVIÇO | UNID | QTD |  | VALOR
[6 empty] | UNITÁRIO | UNITÁRIO C/ BDI | TOTAL |  |  |  | 97.86%
1.0 | SERVIÇOS TÉCNICOS PROFISSIONAIS | [6 empty] | 37932.27 |  |  |  | #VALUE! | #VALUE! | #VALUE!
1.1 | CPU-5 |  | ADMINISTRAÇÃO DA OBRA | MÊS | 3 | 1320 | 1593.24 | 4779.72 | 1593.24 |  | 1.207
1.2 | CPU-3 |  | MOBILIZAÇÃO | UN | 1 | 1500 | 1810.5 | 1810.5 |  |  | 1.207
1.3 | CPU-4 |  | DESMOBILIZAÇÃO | UN | 1 | 1500 | 1810.5 | 1810.5 |  |  | 1.207
1.4 | 93563 | SINAPI | ALMOXARIFE COM ENCARGOS COMPLEMENTARES | MÊS | 1 | 3576.9 | 4317.3183 | 4317.32 | 3453.8546 | 0.8 | 1.207 | 376544.5762 | 0.066962
1.5 | Pesquisa Mercado |  | ELABORAÇÃO DE PROJETOS BÁSICOS DE ENGENHARIA | UN | 1 | 20890 | 25214.23 | 25214.23 |  | 0.8 | 1.207 | #VALUE! | 26300 | #VALUE!
[6 empty] | 0 | 0 |  |  | 0.8 | 1.207 |  | #VALUE!
2.0 | SERVIÇOS PRELIMINARES | [6 empty] | 13066.89 |  | 0.8 | 1.207 | 0
2.1 | 010004 | SEDOP | PLACA DA OBRA EM CHAPA GALVANIZADA | M2 | 12 | 547.52 | 660.8566 | 7930.28 | 528.6853 | 0.8 | 1.207 | #REF! | #VALUE!
2.2 | 98459 | SINAPI | TAPUME COM TELHA METÁLICA. AF_05/2018 | m² | 48 | 88.66 | 107.0126 | 5136.61 |  |  | 1.207
1.207
3 | REMOÇÃO DE MATERIAIS | [6 empty] | 3658.5433 |  |  | 1.207 | 7.93 | #VALUE!
3.1 | 97633 | SINAPI | DEMOLIÇÃO DE REVESTIMENTO CERÂMICO, DE FORMA MANUAL, SEM REAPROVEITAMENTO. AF_12/2017 | m² | 19.42 | 21.08 | 25.4436 | 494.1139 |  |  |  |  | #VALUE!
3.2 | 97625 | SINAPI | DEMOLIÇÃO DE ALVENARIA PARA QUALQUER TIPO DE BLOCO, DE FORMA MECANIZADA, SEM REAPROVEITAMENTO. AF_12/2017 | m² | 29.6 | 8.45 | 10.1991 | 301.8948
3.3 | 100981 | SINAPI | CARGA, MANOBRA E DESCARGA DE ENTULHO EM CAMINHÃO BASCULANTE 6 M³ - CARGA COM ESCAVADEIRA HIDRÁULICA (CAÇAMBA DE 0,80 M³ / 111 HP) E DESCARGA LIVRE (UNIDADE: M3). AF_07/2020 | M3 | 1.942 | 9.12 | 11.0078 | 21.3772 | 43.2 | 0.8 | 1.207 |  | 398.619
3.4 | 21534 | SEDOP | RETIRADA DE FORRO EM PVC, INCL. BARROAMENTO | m² | 416 | 4.34 | 5.2384 | 2179.1661 |  |  | 1.207
3.5 | 97917 | SINAPI | TRANSPORTE COM CAMINHÃO BASCULANTE DE 6 M³, EM VIA URBANA EM REVESTIMENTO PRIMÁRIO (UNIDADE: TXKM). AF_07/2020 | TxKM | 148 | 1.92 | 2.3174 | 342.9811 | #VALUE! | 0.8 | 1.207
3.6 | 97644 | SINAPI | REMOÇÃO DE PORTAS, DE FORMA MANUAL, SEM REAPROVEITAMENTO. AF_12/2017 | UND | 30 | 8.81 | 10.6337 | 319.0101
4.0 | REVESTIMENTO DE PAREDE | [6 empty] | 9305.5507
4.1 | 87879 | SINAPI | CHAPISCO APLICADO EM ALVENARIAS E ESTRUTURAS DE CONCRETO INTERNAS, COM COLHER DE PEDREIRO. ARGAMASSA TRAÇO 1:3 COM PREPARO EM BETONEIRA 400L. AF_06/2014 | m² | 94.82 | 4.01 | 4.8401 | 458.9354 | #VALUE! | 0.8 | 1.207 | 1.207
4.2 | 87536 | SINAPI | EMBOÇO, PARA RECEBIMENTO DE CERÂMICA, EM ARGAMASSA TRAÇO 1:2:8, PREPARO MANUAL, APLICADO MANUALMENTE EM FACES INTERNAS DE PAREDES, PARA AMBIENTE COM ÁREA MAIOR QUE 10M2, ESPESSURA DE 20MM, COM EXECUÇÃO DE TALISCAS. AF_06/2014 | m² | 94.82 | 8.22 | 9.9215 | 940.7604 | #VALUE! | 0.8 | 1.207 | 1.207
| 87530 | SINAPI | MASSA ÚNICA, PARA RECEBIMENTO DE PINTURA, EM ARGAMASSA TRAÇO 1:2:8, PREPARO MANUAL, APLICADA MANUALMENTE EM FACES INTERNAS DE PAREDES, ESPESSURA DE 20MM, COM EXECUÇÃO DE TALISCAS. AF_06/2014 | m² | 94.82 | 44.45 | 53.6512 | 5087.202
4.3 | C4434 | SEINFRA-CE | CERÂMICA ESMALTADA RETIFICADA C/ ARG. CIMENTO E AREIA ACIMA DE 30x30cm (900 cm²) - PEI-5/PEI-4 P/ PAREDE( RESVETIMENTO DE PAREDE LAVATÓRIO ETRUSCON LUX ULTRA (EMBROMACO) | m² | 19.42 | 120.25 | 145.1418 | 2818.6528 |  |  | 1.207
[9 empty] | #VALUE! | 0.8 | 1.207
5 | ESQUADRIAS | [6 empty] | 59300.9234 | #VALUE! | 0.8 | 1.207
5.1 | 101965 | SINAPI | PEITORIL LINEAR EM GRANITO OU MÁRMORE, L = 15CM, COMPRIMENTO DE ATÉ 2M, ASSENTADO COM ARGAMASSA 1:6 COM ADITIVO. AF_11/2020 | M | 20 | 138.82 | 167.5557 | 3351.1148
5.2 | 91516 | SEDOP | ESQUADRIA BASCULANTE EM VIDRO TEMPERADO DE 8MM (1 JANELAS 0,70x1,60)METROS | M2 | 1.12 | 922.51 | 1113.4696 | 1247.0859
5.3 | 90824 | SINAPI | PORTA DE MADEIRA PARA PINTURA, SEMI-OCA (LEVE OU MÉDIA), 80X210CM, ESPESSURA DE 3,5CM, INCLUSO DOBRADIÇAS - FORNECIMENTO E INSTALAÇÃO. AF_12/2019 - | UN | 30 | 956.3 | 1154.2541 | 34627.623
5.4 | 90842 | SINAPI | KIT DE PORTA DE MADEIRA PARA PINTURA, SEMI-OCA (LEVE OU MÉDIA), PADRÃO MÉDIO, 70X210CM, ESPESSURA DE 3,5CM, ITENS INCLUSOS: DOBRADIÇAS, MONTAGEM E INSTALAÇÃO DO BATENTE, FECHADURA COM EXECUÇÃO DO FURO - FORNECIMENTO E INSTALAÇÃO. AF_12/2019 | UN | 1 | 883.1 | 1065.9017 | 1065.9017
5.4 | PRO001 | Próprio | PORTA DE CORRE VIDRO TEMPERADO 2 FOLHAS REF: SBC 112375 06/2022- 03 PORTAS DE VIDRO (2,10 X 1,20)M | M2 | 7.56 | 666.58 | 804.5621 | 6082.4892
5.4 | C0042 | SEINFRA-CE | ALIZAR (GUARNIÇÃO DE MADEIRA | M | 31 | 10.46 | 12.6252 | 391.3818
5.5 | 90831 | SINAPI | FECHADURA DE EMBUTIR PARA PORTA DE BANHEIRO, COMPLETA, ACABAMENTO PADRÃO MÉDIO, INCLUSO EXECUÇÃO DE FURO - FORNECIMENTO E INSTALAÇÃO. AF_12/2019 | UN | 1 | 145.99 | 176.2099 | 176.2099
5.6 | 91306 | SINAPI | FECHADURA DE EMBUTIR PARA PORTAS INTERNAS, COMPLETA, ACABAMENTO PADRÃO MÉDIO, COM EXECUÇÃO DE FURO - FORNECIMENTO E INSTALAÇÃO. AF_12/2019 | UN | 30 | 145.99 | 176.2099 | 5286.2979
5.7 | 91379 | SEDOP | PORTA EM VIDRO TEMPERADO C/ FERRAGENS -(SEM Mola)- 3 portas | m² | 7.96 | 736.16 | 888.5451 | 7072.8192
[9 empty] | #VALUE! | 0.75 | 1.207
6.0 | PINTURA | [6 empty] | 77013.73 | #VALUE! | 0.75 | 1.207
6.1 | 88415 | SINAPI | APLICAÇÃO MANUAL DE FUNDO SELADOR ACRÍLICO EM PAREDES INTERNAS E EXTERNAS DE CASA C . AF_06/2014 | M2 | 567.87 | 4.41 | 5.3229 | 3022.7 | 861 | 0.75 | 1.207
6.2 | 88489 | SINAPI | APLICAÇÃO MANUAL DE PINTURA COM TINTA LÁTEX ACRÍLICA EM PAREDES, DUAS DEMÃOS. AF_06/2014 (Pintura interna em Branco Gelo) paredes internas | M2 | 1154.4 | 13.5 | 16.2945 | 18810.37 | 14.2939 | 0.75 | 1.207
6.3 | 102504 | SINAPI | PINTURA DE DEMARCAÇÃO DE QUADRA POLIESPORTIVA COM TINTA ACRÍLICA, E = 5 CM, APLICAÇÃO MANUAL. AF_05/2021 | M | 230 | 0 | 0 | 0 | #VALUE! | 0.75 | 1.207
6.4 | 95626 | SINAPI | APLICAÇÃO MANUAL DE TINTA LÁTEX ACRÍLICA EM PAREDE INTERNAS E EXTERNAS DE CASAS, DUAS DEMÃOS. AF_11/2016 (Pintura Externa na cor Vapor de água) -Suvinil | M2 | 567.87 | 15.79 | 19.0585 | 10822.77 | 0 | 0.75 | 1.207
6.5 | 100742 | SINAPI | PINTURA COM TINTA ALQUÍDICA DE ACABAMENTO (ESMALTE SINTÉTICO ACETINADO) APLICADA A ROLO OU PINCEL SOBRE SUPERFÍCIES METÁLICAS (EXCETO PERFIL) EXECUTADO EM OBRA (POR DEMÃO). AF_01/2020 | M2 | 2156 | 15.75 | 19.0102 | 40986.1
6.6 | 100742 | SINAPI | PINTURA COM TINTA ALQUÍDICA DE ACABAMENTO (ESMALTE SINTÉTICO ACETINADO) APLICADA A ROLO OU PINCEL SOBRE SUPERFÍCIES METÁLICAS (EXCETO PERFIL) EXECUTADO EM OBRA (POR DEMÃO). AF_01/2020 | M2 | 86.05 | 23.45 | 28.3041 | 2435.57 | 15.36 | 0.75 | 1.207
6.7 | 102220 | SINAPI | PINTURA TINTA DE ACABAMENTO (PIGMENTADA) ESMALTE SINTÉTICO BRILHANTE EM MADEIRA, 2 DEMÃOS. AF_01/2021 | M2 | 50.4 | 15.39 | 18.5757 | 936.22 | 1.2292 | 0.75 | 1.207
[9 empty] | 113.3092 | 0.75 | 1.207
7.0 | ELÉTRICA | [6 empty] | 53146.18 | 82.7017 | 0.75 | 1.207 | 12871.04
10.1 | 00000379 | SINAPI | ARRUELA QUADRADA EM ACO GALVANIZADO, DIMENSAO = 38 MM, ESPESSURA = 3MM, DIAMETRO DO FURO= 18 MM | PÇ | 0 | 1.3579 | 1.639 | 0 | 165.9278 | 0.75 | 1.207
10.2 | 96972 | SINAPI | CORDOALHA DE COBRE NU 25 MM², NÃO ENTERRADA, COM ISOLADOR - FORNECIMENTO E INSTALAÇÃO. AF_12/2017 | M | 0 | 42.3838 | #VALUE! | #VALUE! | 307.1156 | 0.75 | 1.207
10.3 | 96974 | SINAPI | CORDOALHA DE COBRE NU 50 MM², NÃO ENTERRADA, COM ISOLADOR - FORNECIMENTO E INSTALAÇÃO. AF_12/2017 | M | 0 | 75.0543 | #VALUE! | #VALUE! | 4.0892 | 0.75 | 1.207
10.4 | 00000866 | SINAPI | CABO DE COBRE NU 120 MM2 MEIO-DURO | M | 0 | 125.1689 | 151.0789 | 0 | 4.5153 | 0.75 | 1.207
10.5 | 92992 | SINAPI | CABO DE COBRE FLEXÍVEL ISOLADO, 95 MM², ANTI-CHAMA 0,6/1,0 KV, PARA REDE ENTERRADA DE DISTRIBUIÇÃO DE ENERGIA ELÉTRICA - FORNECIMENTO E INSTALAÇÃO. AF_12/2021 | M | 0 | 91.3578 | 110.2689 | 0 | 81.3331 | 0.75 | 1.207
10.6 | 170882 | SEDOP | CAIXA POLIFÁSICA PADRÃO CELPA | PÇ | 0 | 183.295 | 221.2371 | 0 | 19.2577 | 0.75 | 1.207
10.7 | 171041 | SEDOP | CHAVE FUSÍVEL DE DISTRIBUIÇÃO 15KV L 300A | PÇ | 0 | 339.2605 | 409.4875 | 0 | 37.1141 | 0.75 | 1.207
10.8 | 171120 | SEDOP | CONECTOR A COMPRESSÃO, BI METÍLICO. PARA CONEXÃO DO RAMAL DE LIGAÇÃO AÉREA (T) COM FIO DE COBRE NU DE # 16 MM² (D) (PRA • RAIOS E CHAVES FUSÍVEIS) | PÇ | 0 | 4.5172 | 5.4523 | 0 | 112.9814 | 0.75 | 1.207
10.9 | VR MERC | PESQ | CONECTOR TIPO PARAFUSO FENDADO PARA CONEXÃO DOS FIOS DE COBRE DE # 16MM² ENTRE SI E COM CABO DE COBRE DE # 50 MM² | PÇ | 0 | 4.9879 | 6.0204 | 0 | 5.1053 | 0.75 | 1.207
10.10 | 00034519 | SINAPI | CRUZETA DE CONCRETO LEVE, COMP. 2000 MM SECAO, 90 X 90 MM | PÇ | 0 | 89.8461 | 108.4442 | 0 | 81.915 | 0.75 | 1.207
10.11 | VR MERC | PESQ | CURVA 180° P/ ELET. F°G° 3" (IE) | PÇ | 0 | 21.2734 | 25.677 | 0 | 5.6954 | 0.75 | 1.207
10.12 | 171264 | SEDOP | CURVA 90° P/ ELET. F°G° 3" (IE) | PÇ | 0 | 40.9988 | 49.4855 | 0 | 69.2704 | 0.75 | 1.207
10.13 | 171022 | SEDOP | ELETRODUTO DE F°G° DE 3" | M | 0 | 124.8068 | 150.6418 | 0 | 22.7405 | 0.75 | 1.207
10.14 | 171038 | SEDOP | ELO FUSÍVEL DE DISTRIBUIÇÃO, 15 K | PÇ | 0 | 5.6397 | 6.8071 | 0 | 36.352 | 0.75 | 1.207
10.15 | 00000406 | SINAPI | FITA ACO INOX PARA CINTAR POSTE, L = 19 MM, E = 0,5 MM (ROLO DE 30M) | UN | 0 | 90.4888 | 109.22 | 0 | 10.3582 | 0.75 | 1.207
10.16 | 00000425 | SINAPI | GRAMPO METALICO TIPO OLHAL PARA HASTE DE ATERRAMENTO DE 5/8'', CONDUTOR DE *10* A 50 MM2 | UN | 0 | 6.2915 | 7.5938 | 0 | 7.8998 | 0.75 | 1.207
10.17 | 96985 | SINAPI | HASTE DE TERRA COBREADA 5/8"X300MM ALTA CAMADA | UN | 0 | 76.5208 | 92.3606 | 0 | 12.62 | 0.75 | 1.207
10.18 | 101546 | SINAPI | ISOLADOR, TIPO PINO, PARA TENSÃO 15 KV - FORNECIMENTO E INSTALAÇÃO. AF_07/2020 | PÇ | 0 | 25.1207 | 30.3207 | 0 | 19.7904 | 0.75 | 1.207
10.19 | 100862 | SINAPI | SUPORTE MÃO FRANCESA EM ACO, ABAS IGUAIS 40 CM, CAPACIDADE MINIMA 70 KG, BRANCO - FORNECIMENTO E INSTALAÇÃO. AF_01/2020 | PÇ | 0 | 40.1569 | 48.4694 | 0 | 22.8552 | 0.75 | 1.207
20 | 00000436 | SINAPI | PARAFUSO FRANCES M16 EM ACO GALVANIZADO, COMPRIMENTO = 150 MM, DIAMETRO = 16MM, CABECA ABAULADA | PÇ | 0 | 11.4424 | 13.8109 | 0 | 31.6892 | 0.75 | 1.207
10.21 | 91931 | SINAPI | CABO DE COBRE FLEXÍVEL ISOLADO, 6 MM², ANTI-CHAMA 0,6/1,0 KV, PARA CIRCUITOS TERMINAIS - FORNECIMENTO E INSTALAÇÃO. AF_12/2015 | M | 0 | 8.7266 | 10.533 | 0 | 46.112 | 0.75 | 1.207
10.22 | 91933 | SINAPI | CABO DE COBRE FLEXÍVEL ISOLADO, 10 MM², ANTI-CHAMA 0,6/1,0 KV, PARA CIRCUITOS TERMINAIS - FORNECIMENTO E INSTALAÇÃO. AF_12/2015 | M | 0 | 13.9408 | 16.8266 | 0 | 63.9274 | 0.75 | 1.207
10.23 | 91935 | SINAPI | CABO DE COBRE FLEXÍVEL ISOLADO, 16 MM², ANTI-CHAMA 0,6/1,0 KV, PARA CIRCUITOS TERMINAIS - FORNECIMENTO E INSTALAÇÃO. AF_12/2015 | M | 0 | 21.8618 | 26.3872 | 0 | 82.7017 | 0.75 | 1.207
10.24 | 92984 | SINAPI | CABO DE COBRE FLEXÍVEL ISOLADO, 25 MM², ANTI-CHAMA 0,6/1,0 KV, PARA REDE ENTERRADA DE DISTRIBUIÇÃO DE ENERGIA ELÉTRICA - FORNECIMENTO E INSTALAÇÃO. AF_12/2021 | M | 0 | 25.2474 | 30.4736 | 0 | 107.581 | 0.75 | 1.207
10.25 | 92986 | SINAPI | CABO DE COBRE FLEXÍVEL ISOLADO, 35 MM², ANTI-CHAMA 0,6/1,0 KV, PARA REDE ENTERRADA DE DISTRIBUIÇÃO DE ENERGIA ELÉTRICA - FORNECIMENTO E INSTALAÇÃO. AF_12/2021 | M | 0 | 35.006 | 42.2523 | 0 | 129.7676 | 0.75 | 1.207
10.26 | 92988 | SINAPI | CABO DE COBRE FLEXÍVEL ISOLADO, 50 MM², ANTI-CHAMA 0,6/1,0 KV, PARA REDE ENTERRADA DE DISTRIBUIÇÃO DE ENERGIA ELÉTRICA - FORNECIMENTO E INSTALAÇÃO. AF_12/2021 | M | 0 | 50.9384 | 61.4827 | 0 | #VALUE! | 0.75 | 1.207
10.27 | 92990 | SINAPI | CABO DE COBRE FLEXÍVEL ISOLADO, 70 MM², ANTI-CHAMA 0,6/1,0 KV, PARA REDE ENTERRADA DE DISTRIBUIÇÃO DE ENERGIA ELÉTRICA - FORNECIMENTO E INSTALAÇÃO. AF_12/2021 | M | 0 | 70.6186 | 85.2366 | 0 | 38.0296 | 0.75 | 1.207
10.28 | 92992 | SINAPI | CABO DE COBRE FLEXÍVEL ISOLADO, 95 MM², ANTI-CHAMA 0,6/1,0 KV, PARA REDE ENTERRADA DE DISTRIBUIÇÃO DE ENERGIA ELÉTRICA - FORNECIMENTO E INSTALAÇÃO. AF_12/2021 | M | 0 | 91.3578 | 110.2689 | 0 | 19.6675 | 0.75 | 1.207
10.29 | 92994 | SINAPI | CABO DE COBRE FLEXÍVEL ISOLADO, 120 MM², ANTI-CHAMA 0,6/1,0 KV, PARA REDE ENTERRADA DE DISTRIBUIÇÃO DE ENERGIA ELÉTRICA - FORNECIMENTO E INSTALAÇÃO. AF_12/2021 | M | 0 | 118.8412 | 143.4414 | 0 | 51.1647 | 0.75 | 1.207
7.1 | 97591 | SINAPI | LUMINÁRIA TIPO PLAFON REDONDO COM VIDRO FOSCO, DE SOBREPOR, COM 2 LÂMPADAS FLUORESCENTES DE 15 W, SEM REATOR - FORNECIMENTO E INSTALAÇÃO. AF_02/2020 | PÇ | 66 | 143.35 | 173.0234 | 11419.55 | #VALUE! | 0.75 | 1.207
7.2 | 91959 | SINAPI | INTERRUPTOR SIMPLES (2 MÓDULOS), 10A/250V, INCLUINDO SUPORTE E PLACA - FORNECIMENTO E INSTALAÇÃO. AF_12/2015 | PÇ | 10 | 42.01 | 50.7061 | 507.06 | #VALUE! | 0.75 | 1.207
7.3 | 91953 | SINAPI | INTERRUPTOR SIMPLES (1 MÓDULO), 10A/250V, INCLUINDO SUPORTE E PLACA - FORNECIMENTO E INSTALAÇÃO. AF_12/2015 | PÇ | 10 | 21.726 | 26.2233 | 262.23 | 0 | 0.75 | 1.207
7.4 | 91967 | SINAPI | INTERRUPTOR SIMPLES (3 MÓDULOS), 10A/250V, INCLUINDO SUPORTE E PLACA - FORNECIMENTO E INSTALAÇÃO. AF_12/2015 | PÇ | 10 | 56.52 | 68.2196 | 682.2 | 0 | 0.75 | 1.207
7.5 | VR MERC | PESQ | CENTRO DE DISTRIBUIÇÃO METÁLICO QF-B INC (21), DE SOBREPOR, PARA COMANDO DE PROTEÇÃO DE MOTOR, COM BARRAMENTO TRIFÁSICO, BARRAMENTO DE NEUTRO, BARRAMENTO DE TERRA, PADRÃO IEC, EQUIPADO COM DISJUNTORES, REIS E PROTETORES DE SURTO, CONFORME DIAGRAMA TRIFILAR. | PÇ | 1 | 0 | 0 | 0 | 11.4514 | 0.75 | 1.207
7.6 | VR MERC | PESQ | CENTRO DE DISTRIBUIÇÃO MÉTRICO QF-B.REC (20), DE SOBREPOR, PARA COMANDO DE PROTEÇÃO DE MOTOR, COM BARRAMENTO TRIFÁSICO, BARRAMENTO DE NEUTRO, BARRAMENTO DE TERRA, PADRÃO TEC, EQUIPADO COM DISJUNTORES, REIS E PROTETORES DE SURTO, CONFORME DIAGRAMA TRIFILAR | PÇ | 1 | 0 | 0 | 0 | 688.7957 | 0.75 | 1.207
7.7 | VR MERC | PESQ | CENTRO DE DISTRIBUIÇÃO METÁLICO QFNB- PEOAG-05(11), DE EMBUTIR, COM BARRAMENTO TRIFÁSICO, BARRAMENTO DE NEUTRO, BARRAMENTO DE TERRA, PADRÃO IEC, EQUIPADO COM DISJUNTORES, DR'S E PROTETORES DE SURTO, CONFORME DIAGRAMA TRIFILAR | PÇ | 0 | 588.6298 | #VALUE! | #VALUE! | #VALUE! | 0.75 | 1.207
7.5 | 91996 | SINAPI | TOMADA MÉDIA DE EMBUTIR (1 MÓDULO), 2P+T 10 A, INCLUINDO SUPORTE E PLACA - FORNECIMENTO E INSTALAÇÃO. AF_12/2015 | PÇ | 80 | 35.11 | 42.3778 | 3390.22 |  |  |  | 3390.2216
7.6 | 92004 | SINAPI | TOMADA MÉDIA DE EMBUTIR (2 MÓDULOS), 2P+T 10 A, INCLUINDO SUPORTE E PLACA - FORNECIMENTO E INSTALAÇÃO. AF_12/2015 | PÇ | 14 | 56.03 | 67.6282 | 946.79 | 92004 | 92004 | 92004 | 92004 | 92004 | 92004 | 92004 | 92004 | 92004 | 92004 | 92004 | 92004 | 92004 | 92004 | 92004 | 92004 | 92004 | 92004 | 92004 | 92004 | 92004 | 92004 | 92004 | 92004 | 92004 | 92004 | 92004 | 92004 | 92004 | 92004 | 92004 | 92004 | 92004 | 92004 | 92004 | 92004 | 92004 | 92004 | 92004 | 92004 | 92004 | 92004 | 92004 | 92004 | 92004 | 92004 | 92004 | 92004 | 92004 | 92004 | 92004 | 92004 | 92004 | 92004 | 92004 | 92004 | 92004 | 92004 | 92004 | 92004 | 92004 | 92004 | 92004 | 92004 | 92004 | 92004 | 92004 | 92004 | 92004 | 92004 | 92004 | 92004 | 92004 | 92004 | 92004 | 92004 | 92004 | 92004 | 92004 | 92004 | 92004 | 92004 | 92004 | 92004 | 92004 | 92004 | 92004 | 92004 | 92004 | 92004 | 92004 | 92004 | 92004 | 92004 | 92004 | 92004 | 92004 | 92004 | 92004 | 92004 | 92004 | 92004 | 92004 | 92004 | 92004 | 92004 | 92004 | 92004 | 92004 | 92004 | 92004 | 92004 | 92004 | 92004 | 92004 | 92004 | 92004 | 92004 | 92004 | 92004 | 92004 | 92004 | 92004 | 92004 | 92004 | 92004 | 92004 | 92004 | 92004 | 92004 | 92004 | 92004 | 92004 | 92004 | 92004 | 92004 | 92004 | 92004 | 92004 | 92004 | 92004 | 92004 | 92004 | 92004 | 92004 | 92004 | 92004 | 92004 | 92004 | 92004 | 92004 | 92004 | 92004 | 92004 | 92004 | 92004 | 92004 | 92004 | 92004 | 92004 | 92004 | 92004 | 92004 | 92004 | 92004 | 92004 | 92004 | 92004 | 92004 | 92004 | 92004 | 92004 | 92004 | 92004 | 92004 | 92004 | 92004 | 92004 | 92004 | 92004 | 92004 | 92004 | 92004 | 92004 | 92004 | 92004 | 92004 | 92004 | 92004 | 92004 | 92004 | 92004 | 92004 | 92004 | 92004 | 92004 | 92004 | 92004 | 92004 | 92004 | 92004 | 92004 | 92004 | 92004 | 92004 | 92004 | 92004 | 92004 | 92004 | 92004 | 92004 | 92004 | 92004 | 92004 | 92004 | 92004 | 92004 | 92004 | 92004 | 92004 | 92004 | 92004 | 92004 | 92004 | 92004 | 92004 | 92004 | 92004 | 92004 | 92004 | 92004 | 92004 | 92004 | 92004 | 92004 | 92004 | 92004 | 92004 | 92004 | 92004 | 92004 | 92004 | 92004 | 92004 | 92004 | 92004 | 92004
7.7 | 91997 | SINAPI | TOMADA MÉDIA DE EMBUTIR (1 MÓDULO), 2P+T 20 A, INCLUINDO SUPORTE E PLACA - FORNECIMENTO E INSTALAÇÃO. AF_12/2015 | PÇ | 7 | 37.25 | 44.9607 | 314.73
7.8 | 97667 | SINAPI | ELETRODUTO FLEXÍVEL CORRUGADO, PEAD, DN 50 (1 1/2"), PARA REDE ENTERRADA DE DISTRIBUIÇÃO DE ENERGIA ELÉTRICA - FORNECIMENTO E INSTALAÇÃO. AF_12/2021 | M | 80 | 17.25 | 20.8208 | 1665.66
7.9 | 92984 | SINAPI | CABO DE COBRE FLEXÍVEL ISOLADO, 25 MM², ANTI-CHAMA 0,6/1,0 KV, PARA REDE ENTERRADA DE DISTRIBUIÇÃO DE ENERGIA ELÉTRICA - FORNECIMENTO E INSTALAÇÃO. AF_12/2021 | M | 300 | 31.11 | 37.5498 | 11264.93
7.10 | 92988 | SINAPI | CABO DE COBRE FLEXÍVEL ISOLADO, 50 MM², ANTI-CHAMA 0,6/1,0 KV, PARA REDE ENTERRADA DE DISTRIBUIÇÃO DE ENERGIA ELÉTRICA - FORNECIMENTO E INSTALAÇÃO. AF_12/2021 | M | 300 | 62.67 | 75.6427 | 22692.81
[9 empty] | #VALUE! | 0.75 | 1.207
8.0 | HIDROSANITÁRIO | [6 empty] | #VALUE! | #VALUE! | 0.75 | 1.207
8.1 | 21526 | SEDOP | RETIRADA DE LOUÇA SANITÁRIA | UN | 1,00 | 10,48 | 12,65 | 12,65
8.2 | 86883 | SINAPI | SIFÃO DO TIPO FLEXÍVEL EM PVC 1 X 1.1/2 - FORNECIMENTO E INSTALAÇÃO. AF_01/2020 | UN | 1 | 12.65 | 15.2685 | 15.27 | #VALUE! | 0.75 | 1.207
8.3 | 95472 | SINAPI | VASO SANITARIO SIFONADO CONVENCIONAL PARA PCD SEM FURO FRONTAL COM LOUÇA BRANCA SEM ASSENTO, INCLUSO CONJUNTO DE LIGAÇÃO PARA BACIA SANITÁRIA AJUSTÁVEL - FORNECIMENTO E INSTALAÇÃO. AF_01/2020 | UN | 1 | 760.89 | 918.3942 | 918.39 | 99.8491 | 0.75 | 1.207
100849 | 100849 | SINAPI | ASSENTO SANITÁRIO CONVENCIONAL - FORNECIMENTO E INSTALACAO. AF_01/2020 | UN | 1 | 41,49 | #VALUE! | #VALUE! | 100849 | 100849 | 100849 | 100849 | 100849 | 100849 | 100849 | 100849 | 100849 | 100849 | 100849 | 100849 | 100849 | 100849 | 100849 | 100849 | 100849 | 100849 | 100849 | 100849 | 100849 | 100849 | 100849 | 100849 | 100849 | 100849 | 100849 | 100849 | 100849 | 100849 | 100849 | 100849 | 100849 | 100849 | 100849 | 100849 | 100849 | 100849 | 100849 | 100849 | 100849 | 100849 | 100849 | 100849 | 100849 | 100849 | 100849 | 100849 | 100849 | 100849 | 100849 | 100849 | 100849 | 100849 | 100849 | 100849 | 100849 | 100849 | 100849 | 100849 | 100849 | 100849 | 100849 | 100849 | 100849 | 100849 | 100849 | 100849 | 100849 | 100849 | 100849 | 100849 | 100849 | 100849 | 100849 | 100849 | 100849 | 100849 | 100849 | 100849 | 100849 | 100849 | 100849 | 100849 | 100849 | 100849 | 100849 | 100849 | 100849 | 100849 | 100849 | 100849 | 100849 | 100849 | 100849 | 100849 | 100849 | 100849 | 100849 | 100849 | 100849 | 100849 | 100849 | 100849 | 100849 | 100849 | 100849 | 100849 | 100849 | 100849 | 100849 | 100849 | 100849 | 100849 | 100849 | 100849 | 100849 | 100849 | 100849 | 100849 | 100849 | 100849 | 100849 | 100849 | 100849 | 100849 | 100849 | 100849 | 100849 | 100849 | 100849 | 100849 | 100849 | 100849 | 100849 | 100849 | 100849 | 100849 | 100849 | 100849 | 100849 | 100849 | 100849 | 100849 | 100849 | 100849 | 100849 | 100849 | 100849 | 100849 | 100849 | 100849 | 100849 | 100849 | 100849 | 100849 | 100849 | 100849 | 100849 | 100849 | 100849 | 100849 | 100849 | 100849 | 100849 | 100849 | 100849 | 100849 | 100849 | 100849 | 100849 | 100849 | 100849 | 100849 | 100849 | 100849 | 100849 | 100849 | 100849 | 100849 | 100849 | 100849 | 100849 | 100849 | 100849 | 100849 | 100849 | 100849 | 100849 | 100849 | 100849 | 100849 | 100849 | 100849 | 100849 | 100849 | 100849 | 100849 | 100849 | 100849 | 100849 | 100849 | 100849 | 100849 | 100849 | 100849 | 100849 | 100849 | 100849 | 100849 | 100849 | 100849 | 100849 | 100849 | 100849 | 100849 | 100849 | 100849 | 100849 | 100849 | 100849 | 100849 | 100849 | 100849 | 100849 | 100849 | 100849 | 100849 | 100849 | 100849 | 100849 | 100849 | 100849 | 100849 | 100849 | 100849 | 100849 | 100849 | 100849 | 100849 | 100849 | 100849 | 100849 | 100849 | 100849 | 100849 | 100849
8.4 | 00001370 | SINAPI | DUCHA HIGIENICA PLASTICA COM REGISTRO METALICO 1/2 " | UN | 1 | 110.3 | 133.1321 | 133.13 | 53.3373 | 0.75 | 1.207
8.5 | 93396 | SINAPI | BANCADA EM GRANITO CINZA 60 X 60 CM, INCLUINDO CUBA DE IMBUTIR OVAL RANCA 35 X 50 CM, VÁLVULA METAL CROMADO, SIFÃO FLEXÍVEL PVC, ENGATE 30 CM FLEXÍVEL PLÁSTICO E TORNEIRA CROMADA DE MESA, PADRÃO POPULAR - FORNEC. E INSTALAÇÃO. AF_01/2020 | UN | 1 | 691.91 | 835.1354 | 835.1354
8.6 | 87536 | SINAPI | EMBOÇO, PARA RECEBIMENTO DE CERÂMICA, EM ARGAMASSA TRAÇO 1:2:8, PREPARO MANUAL, APLICADO MANUALMENTE EM FACES INTERNAS DE PAREDES, PARA AMBIENTE COM ÁREA MAIOR QUE 10M2, ESPESSURA DE 20MM, COM EXECUÇÃO DE TALISCAS. AF_06/2014 | M² | 3.2 | 40.12 | 48.4248 | 154.9595
8.7 | 87272 | SINAPI | REVESTIMENTO CERÂMICO PARA PAREDES INTERNAS COM PLACAS TIPO ESMALTADA EXTRA DE DIMENSÕES 33X45 CM APLICADAS EM AMBIENTES DE ÁREA MENOR QUE 5 M² NA ALTURA INTEIRA DAS PAREDES. AF_06/2014 | M² | 3.9 | 80.09 | 96.6686 | 377.0077
8.8 | 86885 | SINAPI | ENGATE FLEXÍVEL EM PLÁSTICO BRANCO, 1/2 X 40CM - FORNECIMENTO E INSTALAÇÃO. AF_01/2020 | UN | 1 | 12.29 | 14.834 | 14.83 | 11.4514 | 0.75 | 1.207
8.9 | 00011186 | SINAPI | ESPELHO CRISTAL E = 4 MM | UN | 1 | 461.53 | 557.0667 | 557.07 | 87.6101 | 0.75 | 1.207
8.10 | 95544 | SINAPI | PAPELEIRA DE PAREDE EM METAL CROMADO SEM TAMPA, INCLUSO FIXAÇÃO. AF_01/2020 | UN | 1 | 74.18 | 89.5353 | 89.54 | #VALUE! | 0.75 | 1.207
8.11 | 95542 | SINAPI | PORTA TOALHA ROSTO EM METAL CROMADO, TIPO ARGOLA, INCLUSO FIXAÇÃO. AF_01/2020 | UN | 1 | 58.92 | 71.1164 | 71.12 |  |  | 1.207
8.12 | 86883 | SINAPI | SIFÃO DO TIPO FLEXÍVEL EM PVC 1 X 1.1/2 - FORNECIMENTO E INSTALAÇÃO. AF_01/2020 | UN | 1 | 12.65 | 15.2685 | 15.27 |  |  | 1.207
8.13 | 86915 | SINAPI | TORNEIRA CROMADA DE MESA, 1/2 OU 3/4, PARA LAVATÓRIO, PADRÃO MÉDIO - FORNECIMENTO E INSTALAÇÃO. AF_01/2020 | UN | 1 | 96.78 | 116.8135 | 116.81 |  |  | 1.207
8.14 | 170107 | SEDOP | TUBO EM PVC - JS - 25MM (C/ RASGO NA ALVENARIA)-LH | UN | 10 | 20.95 | 25.29 | 252.9
8.15 | 180223 | SEDOP | JOELHO/COTOVELO 45O PVC JS - 50MM (LH) | UN | 5 | 23.68 | 28.58 | 142.9
8.16 | 180474 | SEDOP | JOELHO/COTOVELO 90O RC EM PVC - JS - 100MM-LS | UN | 5 | 26.33 | 31.78 | 158.9
8.17 | 180229 | SEDOP | TE DE REDUÇÃO 90° JS - 25MM X 20MM (LH) | UN | 6 | 14.91 | 18 | 108
1.207
9.0 | PISO | [6 empty] | 79565.45 |  |  | 1.207
9.1 | 98689 | SINAPI | SOLEIRA EM GRANITO, LARGURA 15 CM, ESPESSURA 2,0 CM. AF_09/2020 | M | 30 | 124 | 149.668 | 4490.04 |  |  | 1.207
9.2 | C4441 | SEINFRA-CE | PORCELANATO RETIFICADO NATURAL (FOSCO) C/ ARG. CIMENTO E AREIA P/ PISO (Rodapé) COM CAMADA REGULARIZADORA | M2 | 67.49 | 143.98 | 173.7839 | 11728.67 | 22.4 |  | 1.207
9.3 | 101727 | SINAPI | PISO VINÍLICO SEMI-FLEXÍVEL EM PLACAS, PADRÃO LISO, ESPESSURA 3,2 MM, FIXADO COM COLA. AF_09/2020 | M | 38.7 | 172.13 | 207.7609 | 8040.35 |  |  | 1.207
9.4 | C4441 | SEINFRA-CE | PORCELANATO RETIFICADO NATURAL (FOSCO) C/ ARG. CIMENTO E AREIA P/ PISO COM CAMADA REGULARIZADORA | M2 | 318.15 | 143.98 | 173.7839 | 55306.39 |  |  | 1.207
14.0 | SINALIZAÇÃO | [6 empty] | #VALUE! |  |  | 1.207
14.1 | VR MERC | PESQ | PLACA DE SINALIZAÇÃO FOTOLUMINESCENTE | UN | 0 | 61.48 | 74.2064 | 0 |  |  | 1.207
14.2 | 103946 | SINAPI | ZOISIA JAPÔNICA (GRAMA ESMERALDA) | M2 | 0 | 13.01 | 15.7031 | 0 |  |  | 1.207
14.3 | VR MERC | PESQ | SINALIZAÇÃO DE AMBIENTE - 70X20 CM (PRONTA) | UN | 0 | 111.71 | #VALUE! | #VALUE! |  |  | 1.207
14.4 | VR MERC | PESQ | SINALIZAÇÃO DE AMBIENTE - 20X20 CM (PORTA) | UN | 0 | 50.46 | #VALUE! | #VALUE! |  |  | 1.207
14.5 | VR MERC | PESQ | SINALIZAÇÃO DIRECIONAL - 70X20 CM (PAREDE) | UN | 0 | 112.82 | 136.1737 | 0 |  |  | 1.207
14.6 | VR MERC | PESQ | PAINEL DIRECIONAL - 70X105 CM (PAREDE) | UN | 0 | 338.89 | 409.0402 | 0 |  |  | 1.207
14.7 | VR MERC | PESQ | SINALIZAÇÃO DE BRAILE E RELEVO - 9X9 CM (BATENTE) | UN | 0 | 133.12 | 160.6758 | 0 |  |  | 1.207
14.8 | VR MERC | PESQ | SINALIZAÇÃO DE BRAILE E RELEVO - 3X3 CM (CORRIMÃO) | UN | 0 | 223.54 | 269.8128 | 0 |  |  | 1.207
14.9 | VR MERC | PESQ | SINALIZAÇÃO VERTICAL, VAGA ACESSÍVEL - 50X70 CM (PAREDE EXTERNA) | UN | 0 | 182.05 | 219.7344 | 0 |  |  | 1.207
14.10 | VR MERC | PESQ | TOTEM MAPA TRI | UN | 0 | 9588.37 | 11573.1626 | 0 |  |  | 1.207
14.11 | 00010849 | SINAPI | PLACA DE REINAUGURACAO EM BRONZE *35X 50*CM | UN | 0 | 1440.01 | 1738.0921 | 0 |  |  | 1.207
1.207
10.0 | FORRO | [6 empty] | 32759.04 |  |  | 1.207
10.1 | 97640 | SINAPI | REMOÇÃO DE FORROS DE DRYWALL, PVC E FIBROMINERAL, DE FORMA MANUAL, SEM REAPROVEITAMENTO. AF_12/2017 | M2 | 312 | 1.78 | 2.1485 | 670.32 |  |  | 1.207
10.2 | 97642 | SINAPI | REMOÇÃO DE TRAMA METÁLICA OU DE MADEIRA PARA FORRO, DE FORMA MANUAL, SEM REAPROVEITAMENTO. AF_12/2017 | M2 | 312 | 2.54 | 3.0658 | 956.52 |  |  | 1.207
10.3 | 96486 | SINAPI | FORRO DE PVC, LISO, PARA AMBIENTES COMERCIAIS, INCLUSIVE ESTRUTURA DE FIXAÇÃO. AF_05/2017_PS | M2 | 312 | 82.67 | 99.7827 | 31132.2 |  |  | 1.207
1.207
11 | COBERTURA | [6 empty] | 5204.98 |  |  | 1.207
11.1 | 92580 | SINAPI | TRAMA DE AÇO COMPOSTA POR TERÇAS PARA TELHADOS DE ATÉ 2 ÁGUAS PARA TELHA ONDULADA DE FIBROCIMENTO, METÁLICA, PLÁSTICA OU TERMOACÚSTICA, INCLUSO TRANSPORTE VERTICAL. AF_07/2019 | M2 | 13.75 | 57.98 | 69.9819 | 962.25 |  |  | 1.207
11.2 |  |  |  |  | 0 | 5.73 | 6.9161 | 0 |  |  | 1.207
11.3 |  |  |  |  | 0 | 328.78 | 396.8375 | 0 |  |  | 1.207
11.4 |  |  |  |  | 0 | 460.57 | 0 | 0 |  |  | 1.207
11.5 |  |  |  |  | 0 | 17.87 | 21.5691 | 0 |  |  | 1.207
11.6 |  |  |  |  | 0 | 27.8 | 33.5546 | 0 |  |  | 1.207
11.7 |  |  |  |  | 0 | 2328 | 2809.896 | 0
11.8 |  |  |  |  | 0 | 6582.45 | 7945.0171 | 0 |  | 0.0028121 | -2094094.58
11.9 |  |  |  |  | 0 | 10474.5 | 12642.7215 | 0
11.10 |  |  |  |  | 0 | 12676.95 | 15301.0786 | 0
11.2 | 94207 | SINAPI | TELHAMENTO COM TELHA ONDULADA DE FIBROCIMENTO E = 6 MM, COM RECOBRIMENTO LATERAL DE 1/4 DE ONDA PARA TELHADO COM INCLINAÇÃO MAIOR QUE 10°, COM ATÉ 2 ÁGUAS, INCLUSO IÇAMENTO. AF_07/2019 | M2 | 13.75 | 223.04 | 269.2093 | 3701.63 |  | 2534.7
11.3 | 100327 | SINAPI | RUFO EXTERNO/INTERNO EM CHAPA DE AÇO GALVANIZADO NÚMERO 26, CORTE DE 33 CM, INCLUSO IÇAMENTO. AF_07/2019 | M | 7.26 | 61.75 | 74.5323 | 541.1
1.207
12 | DIVERSOS | [6 empty] | 5905.42 |  |  | 1.207
12.1 | 97917 | SINAPI | TRANSPORTE COM CAMINHÃO BASCULANTE DE 6 M³, EM VIA URBANA EM REVESTIMENTO PRIMÁRIO (UNIDADE: TXKM). AF_07/2020 | TxKM | 90 | 2.1 | 2.5347 | 228.12 |  |  | 1.207
12.2 | VR MEC |  | FITA PVC BRANCA ISOLAMENTO REFRIGERACAO AR CONDICIONADO | M | 0 | 5.73 | 6.9161 | 0 |  |  | 1.207
12.3 | 101911 | SINAPI | EXTINTOR DE INCÊNDIO PORTÁTIL COM CARGA DE PQS DE 12 KG, CLASSE BC - F UNORNECIMENTO E INSTALAÇÃO. AF_10/2020_PE | UN | 0 | 328.78 | 396.8375 | 0 |  |  | 1.207
12.4 | 99839 | SINAPI | GUARDA-CORPO DE AÇO GALVANIZADO DE 1,10M DE ALTURA, MONTANTES TUBULARES DE 1.1/2 ESPAÇADOS DE 1,20M, TRAVESSA SUPERIOR DE 2 , GRADIL FORMADO POR BARRAS CHATA | M | 0 | 460.57 | 555.908 | 0 |  |  | 1.207
12.5 | 00021008 | SINAPI | TUBO ACO GALVANIZADO COM COSTURA, CLASSE LEVE, DN 15 MM ( 1/2"), E = 2,25 MM, *1,2* KG/M (NBR 5580) (Apoio das bicicletas) | M | 0 | 17.87 | 21.5691 | 0 |  |  | 1.207
12.6 | 00010933 | SINAPI | TELA DE ARAME GALVANIZADA QUADRANGULAR / LOSANGULAR, FIO 2,77 MM (12 BWG), MALHA 10 X 10 CM, H = 2 M | M | 0 | 27.8 | 33.5546 | 0 |  |  | 1.207
12.7 | 00039555 | SINAPI | AR CONDICIONADO SPLIT ON/OFF, HI-WALL (PAREDE), 12000 BTUS/H, CICLO QUENTE/FRIO, 60 HZ, CLASSIFICACAO ENERGETICA A - SELO PROCEL, GAS HFC, CONTROLE S/ FIO | UN | 0 | 2328 | 2809.896 | 0
12.8 | 00039556 | SINAPI | AR CONDICIONADO SPLIT ON/OFF, HI-WALL (PAREDE), 18000 BTUS/H, CICLO QUENTE/FRIO, 60 HZ, CLASSIFICACAO ENERGETICA A - SELO PROCEL, GAS HFC, CONTROLE S/ FIO | UN | 0 | 6582.45 | 7945.0171 | 0 |  | #VALUE! | #VALUE!
12.9 | 00039559 | SINAPI | AR CONDICIONADO SPLIT ON/OFF, CASSETE (TETO), 36000 BTUS/H, CICLO QUENTE/FRIO, 60 HZ, CLASSIFICACAO ENERGETICA A - SELO PROCEL, GAS HFC, CONTROLE S/ FIO | UN | 0 | 10474.5 | 12642.7215 | 0
12.10 | 00039561 | SINAPI | AR CONDICIONADO SPLIT ON/OFF, CASSETE (TETO), 60000 BTUS/H, CICLO QUENTE/FRIO, 60 HZ, CLASSIFICACAO ENERGETICA A - SELO PROCEL, GAS HFC, CONTROLE S/ FIO | UN | 0 | 12676.95 | 15301.0786 | 0
12.2 | 270220 | SEDOP | LIMPEZA GERAL DA OBRA | M2 | 312 | 7.59 | 9.1611 | 2858.27 |  | 2534.7
12.3 | C4495 | SEINFRA | DIVISÓRIA DE GESSO ACARTONADO e=48mm, S/ REVESTIMENTO - FORNECIMENTO E MONTAGEM | M2 | 6.75 | 121.15 | 146.228 | 987.04
12.4 | CPU-1 |  | BASE SUPORTE PARA MASTRO | UND | 1 | 249.3 | 300.9051 | 300.91
12.5 | CPU-2 |  | MURETA EM CONCRETO PRA PLACA DE INAUGURAÇÃO | UND | 1 | 290 | 350.03 | 350.03
12.6 | Pesquisa mercado |  | PLACA DE INAUGURAÇÃO EM AÇO | UND | 1 | 190 | 229.33 | 229.33
12.7 | Pesquisa mercado |  | KIT DE MASTRO PRA BANDEIRA | UN | 1 | 590 | 712.13 | 712.13
12.8 | Pesquisa mercado |  | MÃO DE OBRA PRA ACENTAMENTO DE UMA PORTA NA AREA DA CAIXA D'AGUA | UM | 1 | 198.5 | 239.5895 | 239.59
#VALUE!
TOTAL - R$ | [7 empty] | #VALUE!
|  |  | VALOR DA PLANILHA ORÇAMENTÁRIA: |  |  |  |  | #VALUE!

## ORÇAMENTO (hidden)
OBRA: REFORMA DA CAMARA MUNICIPAL DE SANTANA DO ARAGUAIA - PARÁ
Tabela: Sinap 05/2024 - Seinfra- CE 03/2024 - BDI 20,70% - SEDOP 04/2024 - Desonerado
|  |  | PLANILHA ORÇAMENTÁRIA | [14 empty] | DESCONTO DA CONSTRUTORA
ITEM | COD. | REF. | SERVIÇO | UNID | QTD |  | VALOR |  |  |  |  | ACRESCIMO |  | SUPRESSÃO |  | READAQUAÇÃO |  | NA PLANILHA DA LICITAÇÃO
[6 empty] | UNITÁRIO | UNITÁRIO C/ BDI | TOTAL |  |  |  | QUANT. | VALOR | QUANT. | VALOR | QUANT. | VALOR | QUANT. | VALOR |  | 97.86%
1.0 | SERVIÇOS TÉCNICOS PROFISSIONAIS | [6 empty] | 39018.04 | [6 empty] | 14971.09 |  | 24046.9483 |  | 23774.8403 |  | 18544.3417 | -5230.4986 | 5230.4986
1.1 | CPU-5 |  | ADMINISTRAÇÃO DA OBRA | MÊS | 3 | 1320 | 1593.24 | 4779.72 | 1593.24 |  | 1.207 |  | 0 | 0 | 0 | 3 | 4779.72 | 3 | 4677.5443
1.2 | CPU-3 |  | MOBILIZAÇÃO | UN | 1 | 1500 | 1810.5 | 1810.5 |  |  | 1.207 |  | 0 | 0 | 0 | 1 | 1810.5 | 1 | 1771.7837
1.3 | CPU-4 |  | DESMOBILIZAÇÃO | UN | 1 | 1500 | 1810.5 | 1810.5 |  |  | 1.207 |  | 0 | 0 | 0 | 1 | 1810.5 | 1 | 1771.7837
1.4 | 93563 | SINAPI | ALMOXARIFE COM ENCARGOS COMPLEMENTARES | MÊS | 1 | 3576.9 | 4317.3183 | 4317.32 | 3453.8546 | 0.8 | 1.207 |  |  | 0 | 0 | 1 | 4317.3183 | 1 | 4224.8286
1.5 | Pesquisa Mercado |  | ELABORAÇÃO DE PROJETOS BÁSICOS DE ENGENHARIA | UT | 1 | 21789.5609 | 26300 | 26300 |  | 0.8 | 1.207 | 0 | 0 | 1 | 14971.09 | 1 | 11328.91 | 1 | 11328.91 | 26300 | 29873.25
[6 empty] | 0 | 0 |  |  | 0.8 | 1.207 |  |  | 0 |  | 0 |  |  |  | -39018.04
2.0 | SERVIÇOS PRELIMINARES | [6 empty] | 18533.16 |  | 0.8 | 1.207 |  |  |  | 3965.1398 |  | 14568.0202 |  | 14424.02 |  | 0
2.1 | 010004 | SEDOP | PLACA DA OBRA EM CHAPA GALVANIZADA | M2 | 18 | 547.52 | 660.8566 | 11895.42 | 528.6853 | 0.8 | 1.207 |  |  | 6 | 3965.1398 | 12 | 7930.2802 | 648.8566 | 7786.28
2.2 | 270590 | SEDOP | LIMPEZA DE CALHAS (0,40M*0,30M) | M | 163 | 7.63 | 9.2094 | 1501.13 | 7.3675 | 0.8 | 1.207 |  |  | 0 | 0 | 163 | 1501.13 | 9.2094 | 1501.13
2.3 | 98459 | SINAPI | TAPUME COM TELHA METÁLICA. AF_05/2018 | m² | 48 | 88.66 | 107.0126 | 5136.61 |  |  | 1.207 |  |  | 0 | 0 | 48 | 5136.61 | 107.0126 | 5136.61
1.207
3 | REMOÇÃO DE MATERIAIS | [6 empty] | 7486.9072 |  |  | 1.207 |  | 0 |  | 3938.7332 |  | 3548.1739 |  | 3472.1616 |  | 7.93
3.1 | 97633 | SINAPI | DEMOLIÇÃO DE REVESTIMENTO CERÂMICO, DE FORMA MANUAL, SEM REAPROVEITAMENTO. AF_12/2017 | m² | 77.4 | 21.08 | 24.51 | 1897.074 | [7 empty] | 77.4 | 1897.074 | 77.4 | 1856.4331
3.2 | 100981 | SINAPI | CARGA, MANOBRA E DESCARGA DE ENTULHO EM CAMINHÃO BASCULANTE 6 M³ - CARGA COM ESCAVADEIRA HIDRÁULICA (CAÇAMBA DE 0,80 M³ / 111 HP) E DESCARGA LIVRE (UNIDADE: M3). AF_07/2020 | M3 | 7.74 | 9.12 | 11.0078 | 85.2007 | 43.2 | 0.8 | 1.207 |  |  |  |  | 7.74 | 85.2007 | 7.74 | 83.3754
3.3 | 21534 | SEDOP | RETIRADA DE FORRO EM PVC, INCL. BARROAMENTO | m² | 349 | 4.34 | 5.2384 | 1828.1946 |  |  | 1.207 |  |  | 349 | 1828.1946 | 0 | 0 | 0 | 0
3.4 | 97625 | SINAPI | DEMOLIÇÃO DE ALVENARIA PARA QUALQUER TIPO DE BLOCO, DE FORMA MECANIZADA, SEM REAPROVEITAMENTO. AF_12/2017 | m³ | 43 | 51.8227 | 62.2235 | 2675.6112 | 2675.6112 |  | 1.207 |  |  | 23 | 1431.1409 | 20 | 1244.4703 | 20 | 1217.8101
3.5 | 97917 | SINAPI | TRANSPORTE COM CAMINHÃO BASCULANTE DE 6 M³, EM VIA URBANA EM REVESTIMENTO PRIMÁRIO (UNIDADE: TXKM). AF_07/2020 | TxKM | 253.7 | 1.92 | 2.3174 | 587.9345 | #VALUE! | 0.8 | 1.207 |  |  | 115 | 266.5056 | 138.7 | 321.4289 | 138.7 | 314.543
3.6 | 97644 | SINAPI | REMOÇÃO DE PORTAS, DE FORMA MANUAL, SEM REAPROVEITAMENTO. AF_12/2017 | UND | 39 | 8.81 | 10.587 | 412.8921 | [5 empty] | 39 | 412.8921 | 0 | 0 | 0 | 0
4.0 | REVESTIMENTO DE PAREDE | [6 empty] | 17729.7222 |  |  |  |  | 35360.3606 |  | 0 |  | 53090.0827 |  | 51952.7362 |  | 0
4.1 | 87879 | SINAPI | CHAPISCO APLICADO EM ALVENARIAS E ESTRUTURAS DE CONCRETO INTERNAS, COM COLHER DE PEDREIRO. ARGAMASSA TRAÇO 1:3 COM PREPARO EM BETONEIRA 400L. AF_06/2014 | m² | 192 | 4.59 | 5 | 960 |  |  |  | 300.14 | 1500.7 |  |  | 492.14 | 2460.7 | 5 | 2407.9845
4.2 | 87905 | SINAPI | CHAPISCO APLICADO EM ALVENARIA (COM PRESENÇA DE VÃOS) E ESTRUTURAS DE CONCRETO DE FACHADA, COM COLHER DE PEDREIRO. ARGAMASSA TRAÇO 1:3 COM PREPARO EM BETONEIRA 400L. AF_06/2014 | m² | 192 | 7.81 | 10.26 | 1969.92 |  |  |  | 300.14 | 3079.4364 |  |  | 492.14 | 5049.3564 | 10.26 | 4941.1843
4.3 | 87530 | SINAPI | MASSA ÚNICA, PARA RECEBIMENTO DE PINTURA, EM ARGAMASSA TRAÇO 1:2:8, PREPARO MANUAL, APLICADA MANUALMENTE EM FACES INTERNAS DE PAREDES, ESPESSURA DE 20MM, COM EXECUÇÃO DE TALISCAS. AF_06/2014 | m² | 192 | 43.05 | 55.5 | 10656 | 20.1 | 0.8 | 1.207 | 300.14 | 16657.77 |  |  | 492.14 | 27313.77 | 55.5 | 26728.6283
4.4 | 87536 | SINAPI | EMBOÇO, PARA RECEBIMENTO DE CERÂMICA, EM ARGAMASSA TRAÇO 1:2:8, PREPARO MANUAL, APLICADO MANUALMENTE EM FACES INTERNAS DE PAREDES, PARA AMBIENTE COM ÁREA MAIOR QUE 10M2, ESPESSURA DE 20MM, COM EXECUÇÃO DE TALISCAS. AF_06/2014 | m² | 22 | 39.64 | 50.09 | 1101.98 | #VALUE! | 0.8 | 1.207 | 74.53 | 3733.2077 |  |  | 96.53 | 4835.1877 | 50.09 | 4731.6037
4.5 | C4434 | SEINFRA-CE | CERÂMICA ESMALTADA RETIFICADA C/ ARG. CIMENTO E AREIA ACIMA DE 30x30cm (900 cm²) - PEI-5/PEI-4 P/ PAREDE( RESVETIMENTO DE PAREDE LAVATÓRIO ETRUSCON LUX ULTRA (EMBROMACO) | m² | 5.8 | 120.25 | 145.1418 | 841.8221 |  |  | 1.207 | 71.58 | 10389.2465 |  |  | 77.38 | 11231.0686 | 145.1418 | 10990.4659
4.6 | 87272 | SINAPI | REVESTIMENTO CERÂMICO PARA PAREDES INTERNAS COM PLACAS TIPO ESMALTADA EXTRA DE DIMENSÕES 33X45 CM APLICADAS EM AMBIENTES DE ÁREA MENOR QUE 5 M² NA ALTURA INTEIRA DAS PAREDES. AF_06/2014 | m² | 22 | 80.09 | 100 | 2200 | #VALUE! | 0.8 | 1.207 | 0 | 0 |  |  | 22 | 2200 | 100 | 2152.8695
[9 empty] | #VALUE! | 0.8 | 1.207
5.0 | INFRAESTRUTURA | [6 empty] | #VALUE! |  | 0.8 | 1.207 |  | #VALUE! |  | 0 |  | #VALUE! |  | 54514.2424 |  | #VALUE!
5.1 | 30011 | SEDOP | ATERRO INCLUINDO CARGA, DESCARGA , TRANSPORTE E APILOMAMENTO | M³ | 90 | 140.05 | 169.0403 | 15213.63 | 15213.6315 |  |  | 0 | 0 |  |  | 90 | 15213.6315 | 169.0403 | 15213.6315
5.2 | 30010 | SEDOP | ESCAVAÇÃO MANUAL ATÉ 1METRO DE PROFUNDIDADE | M³ | 16 | 76.8 | 92.6976 | 1483.16 | 1.44 |  |  | 0 | 0 |  |  | 16 | 1483.1616 | 92.6976 | 1483.1616
5.3 | 30254 | SEDOP | REATERRO COMPACTADO | M³ | 16 | 15,56 | #VALUE! | #VALUE! | #VALUE! | 0.8 | 1.207 | 0 | #VALUE! |  |  | 16 | #VALUE! | #VALUE! | 300.4947
5.4 | 40257 | SEDOP | LASTRO DE CONCRETO MAGRO | M³ | 1.44 | 893,37 | #VALUE! | #VALUE! |  |  | 1.207 | 1.73 | #VALUE! |  |  | 3.17 | #VALUE! | #VALUE! | 3418.2034
5.5 | 40025 | SEDOP | FUNDAÇÃO CORRIDA COM SEIXO | M³ | 16 | 991,20 | #VALUE! | #VALUE! |  |  | 1.207 | 0 | #VALUE! |  |  | 16 | #VALUE! | #VALUE! | 19142.0544
5.6 | 40285 | SEDOP | BALDRAME EM CONCRETO SIMPLES COM SEIXO INCLUSIVE FORMA MADEIRA BRANCA | M³ | 2.52 | 1760,04 | #VALUE! | #VALUE! | 63 |  | 1.207 | 3.01 | #VALUE! |  |  | 5.53 | #VALUE! | #VALUE! | 11747.7566
5.7 | C1462 | SEDOP | IMPERMEABILIZAÇÃO DE ALVENARIA DE EMBASAMENTO NO RESPALDO C/ARGAMASSA CIMENTO E AREIA S/ PENEIRAMENTO, TRAÇO 1:3, ESP.=2cm C/ ADITIVO IMPERMABILIZANTE | M² | 63 | 42,20 | #VALUE! | #VALUE! | 63 |  | 1.207 | 0 | #VALUE! |  |  | 63 | #VALUE! | #VALUE! | 3208.9302
[9 empty] | #VALUE! | 0.8 | 1.207
6.0 | ESTRUTURA | [6 empty] | #VALUE! | #VALUE! | 0.8 | 1.207 |  | 0 |  | 0 |  | #VALUE! |  | 14046.1949 |  | 0
6.1 | 92762 | SINAPI | ARMAÇÃO DE PILAR OU VIGA DE ESTRUTURA CONVENCIONAL DE CONCRETO ARMADO UTILIZANDO AÇO CA-50 DE 10,0 MM - MONTAGEM. AF_06/2022 | KG | 44,33 | 11,31 | #VALUE! | #VALUE! |  |  | 1.207 |  |  |  |  | 44,33 | #VALUE! | #VALUE! | 605.1564
6.2 | 92759 | SINAPI | ARMAÇÃO DE PILAR OU VIGA DE ESTRUTURA CONVENCIONAL DE CONCRETO ARMADO UTILIZANDO AÇO CA-60 DE 5,0 MM - MONTAGEM. AF_06/2022 | KG | 11,34 | 13,92 | #VALUE! | #VALUE! |  | 0.8 | 1.207 |  |  |  |  | 11,34 | #VALUE! | #VALUE! | 190.5283
6.3 | 94965 | SINAPI | CONCRETO FCK = 25MPA, TRAÇO 1:2,2:2,5 (EM MASSA SECA DE CIMENTO/ AREIA MÉDIA/ SEIXO ROLADO) - PREPARO MECÂNICO COM BETONEIRA 600 L. AF_05/2 | M3 | 3,42 | 673,38 | #VALUE! | #VALUE! | #VALUE! | 0.8 | 1.207 |  |  |  |  | 3,42 | #VALUE! | #VALUE! | 7876.1218
6.4 | 102482 | SINAPI | CONCRETAGEM DE PILARES, FCK = 25 MPA, COM USO DE BALDES - LANÇAMENTO, ADENSAMENTO E ACABAMENTO. AF_02/2022 | M3 | 2,98 | 987,35 | #VALUE! | #VALUE! | 55.9855 | 0.8 | 1.207 |  |  |  |  | 2,98 | #VALUE! | #VALUE! | 3551.3597
6.5 | 103795 | SINAPI | MONTAGEM E DESMONTAGEM DE FÔRMA DE PILARES RETANGULARES E ESTRUTURAS SIMILARES, PÉ-DIREITO SIMPLES, EM MADEIRA SERRADA, 4 UTILIZAÇÕES. AF_09 /2020 | M2 | 18,00 | 83,91 | #VALUE! | #VALUE! | 215.3674 | 0.8 | 1.207 |  |  |  |  | 18,00 | #VALUE! | #VALUE! | 1823.0287
[9 empty] | 121.5401 | 0.8 | 1.207
7.0 | COBERTURA | [6 empty] | 0 |  | 0.8 | 1.207 |  | #VALUE! |  | #VALUE! |  | #VALUE! |  | #VALUE!
7.1 | 92580 | SINAPI | TRAMA DE AÇO COMPOSTA POR TERÇAS PARA TELHADOS DE ATÉ 2 ÁGUAS PARA TELHA ONDULADA DE FIBROCIMENTO, METÁLICA, PLÁSTICA OU TERMOACÚSTICA, INCLUSO TRANSPORTE VERTICAL. AF_07/2019 | M2 | 0 | 57.98 | 69.9819 | 0 | 469.1947 | 0.8 | 1.207 | #VALUE! | #VALUE! | #VALUE! | #VALUE! | #VALUE! | #VALUE! | #VALUE! | #VALUE!
7.2 | 94207 | SINAPI | TELHAMENTO COM TELHA ONDULADA DE FIBROCIMENTO E = 6 MM, COM RECOBRIMENTO LATERAL DE 1/4 DE ONDA PARA TELHADO COM INCLINAÇÃO MAIOR QUE 10°, COM ATÉ 2 ÁGUAS, INCLUSO IÇAMENTO. AF_07/2019 | M2 | 0 | 223.04 | 269.2093 | 0 | 1458.8671 | 0.8 | 1.207 | #VALUE! | #VALUE! | #VALUE! | #VALUE! | #VALUE! | #VALUE! | #VALUE! | #VALUE!
7.3 | 100327 | SINAPI | RUFO EXTERNO/INTERNO EM CHAPA DE AÇO GALVANIZADO NÚMERO 26, CORTE DE 33 CM, INCLUSO IÇAMENTO. AF_07/2019 | M | 0 | 61.75 | 77.1072 | 0 |  |  |  | 0 | 0 | 0 | 0 | 0 | 0 | 0 | 0
7.4 | 94223 | SINAPI | CUMEEIRA PARA TELHA DE FIBROCIMENTO ONDULADA E = 6 MM, INCLUSO ACESSÓRIOS DE FIXAÇÃO E IÇAMENTO. AF_07/2019 | M | 0 | 125.87 | 151.9251 | 0 | #VALUE! | 0.8 | 1.207 | 0 | 0 | 0 | 0 | 0 | 0 | 0 | 0
[9 empty] | #VALUE! | 0.8 | 1.207
7 | ESQUADRIAS | [6 empty] | 66817.6848 | #VALUE! | 0.8 | 1.207 |  | 5218.4434 |  | 61745.9559 |  | 10290.1723 |  | 10069.7264 |  | 239.0723
7.1 | 101965 | SINAPI | PEITORIL LINEAR EM GRANITO OU MÁRMORE, L = 15CM, COMPRIMENTO DE ATÉ 2M, ASSENTADO COM ARGAMASSA 1:6 COM ADITIVO. AF_11/2020 | M | 8 | 138.82 | 199.36 | 1594.88 | [5 empty] | 5 | 996.8 | 3 | 598.08 | 196.36 | 585.2674 |  | 0.97858
7.2 | 90823 | SINAPI | PORTA DE MADEIRA PARA PINTURA, SEMI-OCA (LEVE OU MÉDIA), 90X210CM, ESPESSURA DE 3,5CM, INCLUSO DOBRADIÇAS - FORNECIMENTO E INSTALAÇÃO. AF_12/2019 - | UN | 2 | 485.91 | 586.4934 | 1172.9867 | #VALUE! | 0.8 | 1.207 | 1 | 586.4934 | 0 | 0 | 3 | 1759.4801 | 3 | 1721.7868
7.3 | 90824 | SINAPI | PORTA DE MADEIRA PARA PINTURA, SEMI-OCA (LEVE OU MÉDIA), 80X210CM, ESPESSURA DE 3,5CM, INCLUSO DOBRADIÇAS - FORNECIMENTO E INSTALAÇÃO. AF_12/2019 - | UN | 35 | 683.65 | 825.1656 | 28880.7942 | [5 empty] | 31 | 25580.1321 | 4 | 3300.6622 | 821.1656 | 3229.9523
7.4 | 90820 | SINAPI | PORTA DE MADEIRA PARA PINTURA, SEMI-OCA (LEVE OU MÉDIA), 60X210CM, ESPESSURA DE 3,5CM, INCLUSO DOBRADIÇAS - FORNECIMENTO E INSTALAÇÃO. AF_12/2019 - | UN | 2 | 368.44 | 444.7071 | 889.4142 | 8.05 |  |  |  |  | 2 | 889.4142 | 0 | 0 | 444.7071 | 0
7.5 | C1362 | Seinfra-CE | FIXO 2 FOLHAS E BASCULANTE DE VIDRO TEMPERADO (1.80X2.10)m E=10mm | UN | 2 | 2062.35 | 2489.2564 | 4978.5129 | 6.3 |  |  |  |  | 2 | 4978.5129 | 0 | 0 | 2489.2564 | 0
7.6 | 091381 | SEDOP | ESQUADRIA COM VENEZIANAS DE ALUMINIO ANODIZADO NATURAL COM FERRAGENS | M2 | 6 | 1510.84 | 1823.5839 | 10941.5033 | #VALUE! | 0.8 | 1.207 |  |  | 6 | 10941.5033 | 0 | 0 | 1823.5839 | 0
7.7 | 91383 | SEDOP | ESQUADRIA DE ALUMINIO ANODIZADO PRETO BASCULANTE C/ VIDRO E FERRAGENS(S JANELAS 1,20 X1,60) METROS | M2 | 9.6 | 1288.5 | 1555.2195 | 14930.1072 | 9.6 |  |  |  |  | 9.6 | 14930.1072 | 0 | 0 | 1555.2195 | 0
7.8 | 91516 | SEDOP | ESQUADRIA BASCXULANTE EM VIDRO TEMPERADO DE 8MM (4 JANELAS 0,70x0,40)METROS | M2 | 1.96 | 922.51 | 1113.4696 | 2182.4004 | 1.12 |  |  |  |  | 1.96 | 2182.4004 | 0 | 0 | 1113.4696 | 0
7.9 | 91516 | SEDOP | ESQUADRIA BASCXULANTE EM VIDRO TEMPERADO DE 8MM (1 JANELAS 0,70x1,60)METROS | M2 | 1.12 | 922.51 | 1113.4696 | 1247.0859 | [5 empty] | 1.12 | 1247.0859 | 0 | 0 | 1113.4696 | 0
7.10 | Valor | Mercado | PORTAL DE MADEIRA | UN | 7 | 350.2 | 422.69 |  |  |  |  | 7 | 2958.83 | 0 |  | 7 | 2958.83 | 415.69 | 2895.4431
7.11 | C0042 | SEINFRA-CE | ALIZAR (GUARNIÇÃO DE MADEIRA | M | 35 | 10.46 | 12.63 |  |  |  |  | 35 | 442.05 | 0 |  | 35 | 442.05 | -22.37 | 432.58
7.12 | 90831 | SINAPI | FECHADURA DE EMBUTIR PARA PORTA DE BANHEIRO, COMPLETA, ACABAMENTO PADRÃO MÉDIO, INCLUSO EXECUÇÃO DE FURO - FORNECIMENTO E INSTALAÇÃO. AF_12/2019 | UN | 2 | 145.99 | 176.21 |  |  |  |  | 2 | 352.42 | 0 |  | 2 | 352.42 | 174.21 | 344.8701
7.13 | 91306 | SINAPI | FECHADURA DE EMBUTIR PARA PORTAS INTERNAS, COMPLETA, ACABAMENTO PADRÃO MÉDIO, COM EXECUÇÃO DE FURO - FORNECIMENTO E INSTALAÇÃO. AF_12/2019 | UN | 5 | 145.99 | 175.73 |  |  |  |  | 5 | 878.65 | 0 |  | 5 | 878.65 | 170.73 | 859.8267
[9 empty] | 46.6656 | 0.75 | 1.207
8.0 | PINTURA | [6 empty] | 25407.37 | 3.8473 | 0.75 | 1.207 |  | 0 |  | 0 |  | 25407.37 |  | 24863.069 |  | 0
8.1 | 100725 | SINAPI | PINTURA COM TINTA ALQUÍDICA DE FUNDO E ACABAMENTO (ESMALTE SINTÉTICO GRAFITE) PULVERIZADA SOBRE SUPERFÍCIES METÁLICAS (EXCETO PERFIL) EXECUTADO EM OBRA (POR DEMÃO). AF_01/2020_PE | M2 | 30 | 24.62 | 29.7163 | 891.49 |  | 0.75 | 1.207 |  |  | 0 | 0 | 30 | 891.49 | 30 | 872.3916
8.2 | 88415 | SINAPI | APLICAÇÃO MANUAL DE FUNDO SELADOR ACRÍLICO EM PAREDES EXTERNAS DE CASA C . AF_06/2014 | M2 | 299 | 4.41 | 5.3229 | 1591.54 | 861 | 0.75 | 1.207 |  |  | 0 | 0 | 299 | 1591.54 | 299 | 1557.4445
8.3 | 88489 | SINAPI | APLICAÇÃO MANUAL DE PINTURA COM TINTA LÁTEX ACRÍLICA EM PAREDES, DUAS DEMÃOS. AF_06/2014 (Pintura interna em Branco Gelo) | M2 | 299 | 13.5 | 16.2945 | 4872.06 | 14.2939 | 0.75 | 1.207 |  |  | 0 | 0 | 299 | 4872.06 | 299 | 4767.6861
8.4 | 151285 | SEDOP | LATEX ACRÍLICA ACETINADA C/ MASSA E SELADOR - INTERNA E EXTERNA | M2 | 99 | 51.55 | 62.2208 | 6159.86 | 21.2281 | 0.75 | 1.207 |  |  | 0 | 0 | 99 | 6159.86 | 99 | 6027.8976
8.5 | 102500 | SINAPI | PINTURA DE DEMARCAÇÃO DE VAGA COM TINTA ACRÍLICA, E = 10 CM, APLICAÇÃO MANUAL. AF_05/2021 | M2 | 60 | 4.25 | 5.1297 | 307.79 | 13.9318 | 0.75 | 1.207 |  |  | 0 | 0 | 60 | 307.79 | 60 | 301.1962
8.6 | 102504 | SINAPI | PINTURA DE DEMARCAÇÃO DE QUADRA POLIESPORTIVA COM TINTA ACRÍLICA, E = 5 CM, APLICAÇÃO MANUAL. AF_05/2021 | M | 230 | 0 | 0 | 0 | 14.9638 | 0.75 | 1.207 |  |  | 0 | 0
8.6 | 95626 | SINAPI | APLICAÇÃO MANUAL DE TINTA LÁTEX ACRÍLICA EM PAREDE EXTERNAS DE CASAS, DUAS DEMÃOS. AF_11/2016 (Pintura Externa na cor Vapor de água) -Suvinil | M2 | 299 | 15.79 | 19.0585 | 5698.5 | 0 | 0.75 | 1.207 |  |  | 0 | 0 | 299 | 5698.5 | 299 | 5576.4213
8.7 | 100742 | SINAPI | PINTURA COM TINTA ALQUÍDICA DE ACABAMENTO (ESMALTE SINTÉTICO ACETINADO) APLICADA A ROLO OU PINCEL SOBRE SUPERFÍCIES METÁLICAS (EXCETO PERFIL) EXECUTADO EM OBRA (POR DEMÃO). AF_01/2020 | M2 | 86.05 | 23.45 | 28.3041 | 2435.57 | 15.36 | 0.75 | 1.207 |  |  | 0 | 0 | 86.05 | 2435.57 | 86.05 | 2383.3929
8.8 | 102220 | SINAPI | PINTURA TINTA DE ACABAMENTO (PIGMENTADA) ESMALTE SINTÉTICO BRILHANTE EM MADEIRA, 2 DEMÃOS. AF_01/2021 | M2 | 155.36 | 15.39 | 18.5757 | 2885.93 | 1.2292 | 0.75 | 1.207 |  |  | 0 | 0 | 155.36 | 2885.93 | 155.36 | 2824.1048
8.9 | 102217 | SINAPI | PINTURA TINTA DE ACABAMENTO (PIGMENTADA) A ÓLEO EM MADEIRA, 2 DEMÃOS. AF_01/2021 | M2 | 28.3 | 16.53 | 19.9517 | 564.63 | 38.3679 | 0.75 | 1.207 |  |  | 0 | 0 | 28.3 | 564.63 | 28.3 | 552.534
[9 empty] | 113.3092 | 0.75 | 1.207
9.0 | ELÉTRICA | [6 empty] | 10322.4 | 82.7017 | 0.75 | 1.207 |  | 421.6292 |  | 2915.6559 |  | 7828.3667 |  | 7702.2266 |  | 0
10.1 | 00000379 | SINAPI | ARRUELA QUADRADA EM ACO GALVANIZADO, DIMENSAO = 38 MM, ESPESSURA = 3MM, DIAMETRO DO FURO= 18 MM | PÇ | 0 | 1.3579 | 1.639 | 0 | 165.9278 | 0.75 | 1.207 | 187.5195 | 140.64 | 21849.8304 | 4097269.71 | 0 | 0 | 0 | 0
10.2 | 96972 | SINAPI | CORDOALHA DE COBRE NU 25 MM², NÃO ENTERRADA, COM ISOLADOR - FORNECIMENTO E INSTALAÇÃO. AF_12/2017 | M | 0 | 42.3838 | 51.1573 | 0 | 307.1156 | 0.75 | 1.207 | 34.1581 | 25.62 | 725.046 | 24766.19 | 0 | 0 | 0 | 0
10.3 | 96974 | SINAPI | CORDOALHA DE COBRE NU 50 MM², NÃO ENTERRADA, COM ISOLADOR - FORNECIMENTO E INSTALAÇÃO. AF_12/2017 | M | 0 | 75.0543 | #VALUE! | #VALUE! | 4.0892 | 0.75 | 1.207 | #VALUE! | #VALUE! | #VALUE! | #VALUE! | #VALUE! | #VALUE! | #VALUE! | #VALUE!
10.4 | 00000866 | SINAPI | CABO DE COBRE NU 120 MM2 MEIO-DURO | M | 0 | 125.1689 | 151.0789 | 0 | 4.5153 | 0.75 | 1.207 | 0 | 0 | 0 | 0 | 0 | 0 | 0 | 0
10.5 | 92992 | SINAPI | CABO DE COBRE FLEXÍVEL ISOLADO, 95 MM², ANTI-CHAMA 0,6/1,0 KV, PARA REDE ENTERRADA DE DISTRIBUIÇÃO DE ENERGIA ELÉTRICA - FORNECIMENTO E INSTALAÇÃO. AF_12/2021 | M | 0 | 91.3578 | 110.2689 | 0 | 81.3331 | 0.75 | 1.207 | 0 | 0 | 0 | 0 | 0 | 0 | 0 | 0
10.6 | 170882 | SEDOP | CAIXA POLIFÁSICA PADRÃO CELPA | PÇ | 0 | 183.295 | 221.2371 | 0 | 19.2577 | 0.75 | 1.207 | 0 | 0 | 0 | 0 | 0 | 0 | 0 | 0
10.7 | 171041 | SEDOP | CHAVE FUSÍVEL DE DISTRIBUIÇÃO 15KV L 300A | PÇ | 0 | 339.2605 | 409.4875 | 0 | 37.1141 | 0.75 | 1.207 | 0 | 0 | 0 | 0 | 0 | 0 | 0 | 0
10.8 | 171120 | SEDOP | CONECTOR A COMPRESSÃO, BI METÍLICO. PARA CONEXÃO DO RAMAL DE LIGAÇÃO AÉREA (T) COM FIO DE COBRE NU DE # 16 MM² (D) (PRA • RAIOS E CHAVES FUSÍVEIS) | PÇ | 0 | 4.5172 | 5.4523 | 0 | 112.9814 | 0.75 | 1.207 | #VALUE! | #VALUE! | #VALUE! | #VALUE! | #VALUE! | #VALUE! | #VALUE! | #VALUE!
10.9 | VR MERC | PESQ | CONECTOR TIPO PARAFUSO FENDADO PARA CONEXÃO DOS FIOS DE COBRE DE # 16MM² ENTRE SI E COM CABO DE COBRE DE # 50 MM² | PÇ | 0 | 4.9879 | 6.0204 | 0 | 5.1053 | 0.75 | 1.207 | 0 | 0 | 0 | 0 | 0 | 0 | 0 | 0
10.10 | 00034519 | SINAPI | CRUZETA DE CONCRETO LEVE, COMP. 2000 MM SECAO, 90 X 90 MM | PÇ | 0 | 89.8461 | 108.4442 | 0 | 81.915 | 0.75 | 1.207 | 0 | 0 | 0 | 0 | 0 | 0 | 0 | 0
10.11 | VR MERC | PESQ | CURVA 180° P/ ELET. F°G° 3" (IE) | PÇ | 0 | 21.2734 | 25.677 | 0 | 5.6954 | 0.75 | 1.207 | 0 | 0 | 0 | 0 | 0 | 0 | 0 | 0
10.12 | 171264 | SEDOP | CURVA 90° P/ ELET. F°G° 3" (IE) | PÇ | 0 | 40.9988 | 49.4855 | 0 | 69.2704 | 0.75 | 1.207 | 0 | 0 | 0 | 0 | 0 | 0 | 0 | 0
10.13 | 171022 | SEDOP | ELETRODUTO DE F°G° DE 3" | M | 0 | 124.8068 | 150.6418 | 0 | 22.7405 | 0.75 | 1.207 | #VALUE! | #VALUE! | #VALUE! | #VALUE! | #VALUE! | #VALUE! | #VALUE! | #VALUE!
10.14 | 171038 | SEDOP | ELO FUSÍVEL DE DISTRIBUIÇÃO, 15 K | PÇ | 0 | 5.6397 | 6.8071 | 0 | 36.352 | 0.75 | 1.207 | 0 | 0 | 0 | 0 | 0 | 0 | 0 | 0
10.15 | 00000406 | SINAPI | FITA ACO INOX PARA CINTAR POSTE, L = 19 MM, E = 0,5 MM (ROLO DE 30M) | UN | 0 | 90.4888 | 109.22 | 0 | 10.3582 | 0.75 | 1.207 | 0 | 0 | 0 | 0 | 0 | 0 | 0 | 0
10.16 | 00000425 | SINAPI | GRAMPO METALICO TIPO OLHAL PARA HASTE DE ATERRAMENTO DE 5/8'', CONDUTOR DE *10* A 50 MM2 | UN | 0 | 6.2915 | 7.5938 | 0 | 7.8998 | 0.75 | 1.207 | 0 | 0 | 0 | 0 | 0 | 0 | 0 | 0
10.17 | 96985 | SINAPI | HASTE DE TERRA COBREADA 5/8"X300MM ALTA CAMADA | UN | 0 | 76.5208 | 92.3606 | 0 | 12.62 | 0.75 | 1.207 | 0 | 0 | 0 | 0 | 0 | 0 | 0 | 0
10.18 | 101546 | SINAPI | ISOLADOR, TIPO PINO, PARA TENSÃO 15 KV - FORNECIMENTO E INSTALAÇÃO. AF_07/2020 | PÇ | 0 | 25.1207 | 30.3207 | 0 | 19.7904 | 0.75 | 1.207 | #VALUE! | #VALUE! | #VALUE! | #VALUE! | #VALUE! | #VALUE! | #VALUE! | #VALUE!
10.19 | 100862 | SINAPI | SUPORTE MÃO FRANCESA EM ACO, ABAS IGUAIS 40 CM, CAPACIDADE MINIMA 70 KG, BRANCO - FORNECIMENTO E INSTALAÇÃO. AF_01/2020 | PÇ | 0 | 40.1569 | 48.4694 | 0 | 22.8552 | 0.75 | 1.207 | 0 | 0 | 0 | 0 | 0 | 0 | 0 | 0
20 | 00000436 | SINAPI | PARAFUSO FRANCES M16 EM ACO GALVANIZADO, COMPRIMENTO = 150 MM, DIAMETRO = 16MM, CABECA ABAULADA | PÇ | 0 | 11.4424 | 13.8109 | 0 | 31.6892 | 0.75 | 1.207 | 0 | 0 | 0 | 0 | 0 | 0 | 0 | 0
10.21 | 91931 | SINAPI | CABO DE COBRE FLEXÍVEL ISOLADO, 6 MM², ANTI-CHAMA 0,6/1,0 KV, PARA CIRCUITOS TERMINAIS - FORNECIMENTO E INSTALAÇÃO. AF_12/2015 | M | 0 | 8.7266 | 10.533 | 0 | 46.112 | 0.75 | 1.207 | 0 | 0 | 0 | 0 | 0 | 0 | 0 | 0
10.22 | 91933 | SINAPI | CABO DE COBRE FLEXÍVEL ISOLADO, 10 MM², ANTI-CHAMA 0,6/1,0 KV, PARA CIRCUITOS TERMINAIS - FORNECIMENTO E INSTALAÇÃO. AF_12/2015 | M | 0 | 13.9408 | 16.8266 | 0 | 63.9274 | 0.75 | 1.207 | 0 | 0 | 0 | 0 | 0 | 0 | 0 | 0
10.23 | 91935 | SINAPI | CABO DE COBRE FLEXÍVEL ISOLADO, 16 MM², ANTI-CHAMA 0,6/1,0 KV, PARA CIRCUITOS TERMINAIS - FORNECIMENTO E INSTALAÇÃO. AF_12/2015 | M | 0 | 21.8618 | 26.3872 | 0 | 82.7017 | 0.75 | 1.207 | #VALUE! | #VALUE! | #VALUE! | #VALUE! | #VALUE! | #VALUE! | #VALUE! | #VALUE!
10.24 | 92984 | SINAPI | CABO DE COBRE FLEXÍVEL ISOLADO, 25 MM², ANTI-CHAMA 0,6/1,0 KV, PARA REDE ENTERRADA DE DISTRIBUIÇÃO DE ENERGIA ELÉTRICA - FORNECIMENTO E INSTALAÇÃO. AF_12/2021 | M | 0 | 25.2474 | 30.4736 | 0 | 107.581 | 0.75 | 1.207 | 0 | 0 | 0 | 0 | 0 | 0 | 0 | 0
10.25 | 92986 | SINAPI | CABO DE COBRE FLEXÍVEL ISOLADO, 35 MM², ANTI-CHAMA 0,6/1,0 KV, PARA REDE ENTERRADA DE DISTRIBUIÇÃO DE ENERGIA ELÉTRICA - FORNECIMENTO E INSTALAÇÃO. AF_12/2021 | M | 0 | 35.006 | 42.2523 | 0 | 99.487 | 0.75 | 1.207 | 0 | 0 | 0 | 0 | 0 | 0 | 0 | 0
10.26 | 92988 | SINAPI | CABO DE COBRE FLEXÍVEL ISOLADO, 50 MM², ANTI-CHAMA 0,6/1,0 KV, PARA REDE ENTERRADA DE DISTRIBUIÇÃO DE ENERGIA ELÉTRICA - FORNECIMENTO E INSTALAÇÃO. AF_12/2021 | M | 0 | 50.9384 | 61.4827 | 0 | 3.8564 | 0.75 | 1.207 | 0 | 0 | 0 | 0 | 0 | 0 | 0 | 0
10.27 | 92990 | SINAPI | CABO DE COBRE FLEXÍVEL ISOLADO, 70 MM², ANTI-CHAMA 0,6/1,0 KV, PARA REDE ENTERRADA DE DISTRIBUIÇÃO DE ENERGIA ELÉTRICA - FORNECIMENTO E INSTALAÇÃO. AF_12/2021 | M | 0 | 70.6186 | 85.2366 | 0 | 38.0296 | 0.75 | 1.207 | 0 | 0 | 0 | 0 | 0 | 0 | 0 | 0
10.28 | 92992 | SINAPI | CABO DE COBRE FLEXÍVEL ISOLADO, 95 MM², ANTI-CHAMA 0,6/1,0 KV, PARA REDE ENTERRADA DE DISTRIBUIÇÃO DE ENERGIA ELÉTRICA - FORNECIMENTO E INSTALAÇÃO. AF_12/2021 | M | 0 | 91.3578 | 110.2689 | 0 | 19.6675 | 0.75 | 1.207 | #VALUE! | #VALUE! | #VALUE! | #VALUE! | #VALUE! | #VALUE! | #VALUE! | #VALUE!
10.29 | 92994 | SINAPI | CABO DE COBRE FLEXÍVEL ISOLADO, 120 MM², ANTI-CHAMA 0,6/1,0 KV, PARA REDE ENTERRADA DE DISTRIBUIÇÃO DE ENERGIA ELÉTRICA - FORNECIMENTO E INSTALAÇÃO. AF_12/2021 | M | 0 | 118.8412 | 143.4414 | 0 | 51.1647 | 0.75 | 1.207 | 0 | 0 | 0 | 0 | 0 | 0 | 0 | 0
9.1 | 97607 | SINAPI | LUMINÁRIA ARANDELA TIPO TARTARUGA, COM GRADE, DE SOBREPOR, COM 1 LÂMPADA FLUORESCENTE DE 15 W, SEM REATOR - FORNECIMENTO E INSTALAÇÃO. AF_02/2020 | PÇ | 29 | 109.9 | 132.6493 | 3846.83 | #VALUE! | 0.75 | 1.207 | 0 | 0 | 2 | 265.2986 | 27 | 3581.5311 | 27 | 3504.8041 |  | 0.97858
9.2 | 91926 | SINAPI | CABO DE COBRE FLEXÍVEL ISOLADO, 2,5 MM², ANTI-CHAMA 450/750 V, PARA CIRCUITOS TERMINAIS - FORNECIMENTO E INSTALAÇÃO. AF_12/2015 | M | 120 | 4.26 | 5.1418 | 617.02 | #VALUE! | 0.75 | 1.207 | 82 | 421.6292 | 0 | 0 | 202 | 1038.6476 | 202 | 1016.3967
9.3 | 91959 | SINAPI | INTERRUPTOR SIMPLES (2 MÓDULOS), 10A/250V, INCLUINDO SUPORTE E PLACA - FORNECIMENTO E INSTALAÇÃO. AF_12/2015 | PÇ | 10 | 42.01 | 50.7061 | 507.06 | 77.3084 | 0.75 | 1.207 | 0 | 0 | 0 | 0 | 10 | 507.0607 | 10 | 496.198
9.4 | 91953 | SINAPI | INTERRUPTOR SIMPLES (1 MÓDULO), 10A/250V, INCLUINDO SUPORTE E PLACA - FORNECIMENTO E INSTALAÇÃO. AF_12/2015 | PÇ | 29 | 21.726 | 26.2233 | 760.48 | 0 | 0.75 | 1.207 | 0 | 0 | 0 | 0 | 29 | 760.4752 | 29 | 744.1836
9.5 | 91967 | SINAPI | INTERRUPTOR SIMPLES (3 MÓDULOS), 10A/250V, INCLUINDO SUPORTE E PLACA - FORNECIMENTO E INSTALAÇÃO. AF_12/2015 | PÇ | 6 | 56.52 | 68.2196 | 409.32 | 0 | 0.75 | 1.207 | 0 | 0 | 0 | 0 | 6 | 409.3178 | 6 | 409.32
9.6 | 92001 | SINAPI | TOMADA BAIXA DE EMBUTIR (1 MÓDULO), 2P+T 20 A, INCLUINDO SUPORTE E PLACA FORNECIMENTO E INSTALAÇÃO. AF_03/2023 | PÇ | 90 | 31.04 | 37.3008 | 3357.07 |  |  |  | 0 | 0 | 60 | 2238.0461 | 30 | 1119.023 | 30 | 1119.023
9.7 | 93672 | SINAPI | DISJUNTOR TRIPOLAR TIPO DIN, CORRENTE NOMINAL DE 40A - FORNECIMENTO E INSTALAÇÃO. AF_10/2020 | PÇ | 8 | 85.4 | 103.0778 | 824.62 |  |  | 1.207 | 0 | 0 | 4 | 412.3112 | 4 | 412.3112 | 4 | 412.3112
10.9 | VR MERC | PESQ | CENTRO DE DISTRIBUIÇÃO METÁLICO QF-B INC (21), DE SOBREPOR, PARA COMANDO DE PROTEÇÃO DE MOTOR, COM BARRAMENTO TRIFÁSICO, BARRAMENTO DE NEUTRO, BARRAMENTO DE TERRA, PADRÃO IEC, EQUIPADO COM DISJUNTORES, REIS E PROTETORES DE SURTO, CONFORME DIAGRAMA TRIFILAR. | PÇ | 1 | 0 | 0 | 0 | 11.4514 | 0.75 | 1.207 | 35.003 | 26.25 | 761.25 | 26646.03 | 0 | 0 | 0 | 0
10.10 | VR MERC | PESQ | CENTRO DE DISTRIBUIÇÃO MÉTRICO QF-B.REC (20), DE SOBREPOR, PARA COMANDO DE PROTEÇÃO DE MOTOR, COM BARRAMENTO TRIFÁSICO, BARRAMENTO DE NEUTRO, BARRAMENTO DE TERRA, PADRÃO TEC, EQUIPADO COM DISJUNTORES, REIS E PROTETORES DE SURTO, CONFORME DIAGRAMA TRIFILAR | PÇ | 1 | 0 | 0 | 0 | 688.7957 | 0.75 | 1.207 | 7.242 | 5.43 | 32.58 | 235.94 | 0 | 0 | 0 | 0
10.11 | VR MERC | PESQ | CENTRO DE DISTRIBUIÇÃO METÁLICO QFNB- PEOAG-05(11), DE EMBUTIR, COM BARRAMENTO TRIFÁSICO, BARRAMENTO DE NEUTRO, BARRAMENTO DE TERRA, PADRÃO IEC, EQUIPADO COM DISJUNTORES, DR'S E PROTETORES DE SURTO, CONFORME DIAGRAMA TRIFILAR | PÇ | 0 | 588.6298 | #VALUE! | #VALUE! | 277.4139 | 0.75 | 1.207 | #VALUE! | #VALUE! | #VALUE! | #VALUE! | #VALUE! | #VALUE! | #VALUE! | #VALUE!
[9 empty] | 94.2908 | 0.75 | 1.207
10 | HIDROSANITÁRIO | [6 empty] | 7895.62 | 359.0855 | 0.75 | 1.207 |  | 5569.4542 |  | 2812.9859 |  | 10652.095 |  | 10413.6082 |  | 0
10.1 | 86883 | SINAPI | SIFÃO DO TIPO FLEXÍVEL EM PVC 1 X 1.1/2 - FORNECIMENTO E INSTALAÇÃO. AF_01/2020 | UN | 6 | 12.65 | 15.2685 | 91.61 | 336.9884 | 0.75 | 1.207 |  |  | 2 | 30.5371 | 4 | 61.0742 | 4 | 59.7558
10.2 | 95472 | SINAPI | VASO SANITARIO SIFONADO CONVENCIONAL PARA PCD SEM FURO FRONTAL COM LOUÇA BRANCA SEM ASSENTO, INCLUSO CONJUNTO DE LIGAÇÃO PARA BACIA SANITÁRIA AJUSTÁVEL - FORNECIMENTO E INSTALAÇÃO. AF_01/2020 | UN | 1 | 760.89 | 918.3942 | 918.39 | 99.8491 | 0.75 | 1.207 | 1 | 918.3942 | 0 | 0 | 2 | 1836.7885 | 2 | 1743.839
10.3 | 95470 | SINAPI | VASO SANITARIO SIFONADO CONVENCIONAL COM LOUÇA BRANCA, INCLUSO CONJUNTO DE LIGAÇÃO PARA BACIA SANITÁRIA AJUSTÁVEL - FORNECIMENTO E INSTALAÇÃO. AF_10/2016 | UN | 2 | 306.45 | 369.8852 | 739.77 | 11.1255 | 0.75 | 1.207 |  |  | 2 | 739.7703 | 0 | 0 | 0 | 0
10.4 | 100860 | SINAPI | CHUVEIRO ELÉTRICO COMUM CORPO PLÁSTICO, TIPO DUCHA FORNECIMENTO E INSTALAÇÃO. AF_01/2020 | UN | 2 | 104.16 | 125.7211 | 251.44 | 417.8 | 0.75 | 1.207 |  |  | 0 | 0 | 2 | 251.4422 | 2 | 251.4422 | 125.72
10.5 | 99635 | SINAPI | VALVULA DE DESCARGA METALICA, BASE 1 1/2 " E ACABAMENTO METALICO CROMADO | UN | 3 | 396.67 | 478.7807 | 1436.34 | #VALUE! | 0.75 | 1.207 |  |  | 1 | 478.7807 | 2 | 957.5614 | 2 | 925.04
10.6 | 86938 | SINAPI | CUBA DE EMBUTIR OVAL EM LOUÇA BRANCA, 35 X 50CM OU EQUIVALENTE, INCLUSO VÁLVULA E SIFÃO TIPO GARRAFA EM METAL CROMADO - FORNECIMENTO E INSTALAÇÃO. AF_01/2020 | UN | 3 | 372.26 | 449.3178 | 1347.95 | 67.1514 | 0.75 | 1.207 |  |  | 1 | 449.3178 | 2 | 898.6356 | 2 | 879.3842
10.7 | 00001370 | SINAPI | DUCHA HIGIENICA PLASTICA COM REGISTRO METALICO 1/2 " | UN | 3 | 110.3 | 133.1321 | 399.4 | 53.3373 | 0.75 | 1.207 |  |  | 1 | 133.1321 | 2 | 266.2642 | 2 | 260.56
10.8 | 86885 | SINAPI | ENGATE FLEXÍVEL EM PLÁSTICO BRANCO, 1/2 X 40CM - FORNECIMENTO E INSTALAÇÃO. AF_01/2020 | UN | 3 | 12.29 | 14.834 | 44.5 | 11.4514 | 0.75 | 1.207 |  |  | 1 | 14.834 | 2 | 29.6681 | 2 | 29.0425
10.9 | 00011186 | SINAPI | ESPELHO CRISTAL E = 4 MM | UN | 3 | 461.53 | 557.0667 | 1671.2 | 87.6101 | 0.75 | 1.207 |  |  | 1 | 557.0667 | 2 | 1114.1334 | 2 | 1090.2554
10.10 | 95544 | SINAPI | PAPELEIRA DE PAREDE EM METAL CROMADO SEM TAMPA, INCLUSO FIXAÇÃO. AF_01/2020 | UN | 3 | 74.18 | 89.5353 | 268.61 | #VALUE! | 0.75 | 1.207 |  |  | 1 | 89.5353 | 2 | 179.0705 | 2 | 175.2443
10.11 | 95542 | SINAPI | PORTA TOALHA ROSTO EM METAL CROMADO, TIPO ARGOLA, INCLUSO FIXAÇÃO. AF_01/2020 | UN | 3 | 58.92 | 71.1164 | 213.35 |  |  | 1.207 |  |  | 1 | 71.1164 | 2 | 142.2329 | 2 | 139.1758
10.12 | 86883 | SINAPI | SIFÃO DO TIPO FLEXÍVEL EM PVC 1 X 1.1/2 - FORNECIMENTO E INSTALAÇÃO. AF_01/2020 | UN | 3 | 12.65 | 15.2685 | 45.81 |  |  | 1.207 |  |  | 1 | 15.2685 | 2 | 30.5371 | 2 | 29.8829
10.13 | 86915 | SINAPI | TORNEIRA CROMADA DE MESA, 1/2 OU 3/4, PARA LAVATÓRIO, PADRÃO MÉDIO - FORNECIMENTO E INSTALAÇÃO. AF_01/2020 | UN | 4 | 96.78 | 116.8135 | 467.25 |  |  | 1.207 |  |  | 2 | 233.6269 | 2 | 233.6269 | 2 | 228.6219
10.14 | 180474 | SEDOP | JOELHO/COTOVELO 90O RC EM PVC - JS - 100MM-LS | UN | 6 | 26.33 | 31.78 |  |  |  |  | 6 | 190.68 |  |  | 6 | 190.68 | 6 | 228.6019
10.15 | 180104 | SEDOP | TUBO EM PVC - 50MM (LS) | UN | 30 | 26.39 | 31.85 |  |  |  |  | 30 | 955.5 |  |  | 30 | 955.5 | 30 | 935.1004
10.16 | 180120 | SEDOP | TUBO EM PVC - 100MM (LS) | UN | 30 | 41.61 | 50.22 |  |  |  |  | 30 | 1506.6 |  |  | 30 | 1506.6 | 30 | 1474.2042
10.17 | 170107 | SEDOP | TUBO EM PVC - JS - 25MM (C/ RASGO NA ALVENARIA)-LH | UN | 30 | 20.95 | 25.29 |  |  |  |  | 30 | 758.7 |  |  | 30 | 758.7 | 30 | 742.4964
10.18 | 180223 | SEDOP | JOELHO/COTOVELO 45O PVC JS - 50MM (LH) | UN | 10 | 23.68 | 28.58 |  |  |  |  | 10 | 285.8 |  |  | 10 | 285.8 | 10 | 279.6973
10.19 | 180474 | SEDOP | JOELHO/COTOVELO 90O RC EM PVC - JS - 100MM-LS | UN | 10 | 26.33 | 31.78 |  |  |  |  | 10 | 317.8 |  |  | 10 | 317.8 | 10 | 311.0018
10.20 | 180227 | SEDOP | TE DE REDUÇÃO 90° JS - 50MM X 25MM (LH) | UN | 3 | 32.38 | 39.08 |  |  |  |  | 3 | 117.24 |  |  | 3 | 117.24 | 3 | 114.7184
10.21 | 180251 | SEDOP | TE PVC C/ REDUÇÃO 100MM X 75MM - LS | UN | 3 | 38.29 | 46.22 |  |  |  |  | 3 | 138.66 |  |  | 3 | 138.66 | 3 | 135.6895
10.22 | 180229 | SEDOP | TE DE REDUÇÃO 90° JS - 25MM X 20MM (LH) | UN | 6 | 14.91 | 18 |  |  |  |  | 6 | 108 |  |  | 6 | 108 | 6 | 105.6563
10.23 | 180427 | SEDOP | JOELHO/COTOVELO 90O PVC - JS - 25MM-LH | UN | 10 | 9.91 | 11.96 |  |  |  |  | 10 | 119.6 |  |  | 10 | 119.6 | 10 | 116.9978
10.24 | 180220 | SEDOP | JOELHO/COTOVELO 90O PVC SRM - 25MM X 1/2" (LH) | UN | 8 | 15.79 | 19.06 |  |  |  |  | 8 | 152.48 |  |  | 8 | 152.48 | 8 | 157.2
1.207
11.0 | FACHADA CAMARA MUNICIPAO | [6 empty] | 96590.1966 |  |  | 1.207 | 221630.8949 | 129186.6483 |  | 4145.95 |  | 221630.9002 |  | 214414.3474 |  | 13009.4502
11.1 | 101741 | SINAPI | REVESTIMENTO EXTENO, NA FACHADA DA CAMARA (5,40 x 15,85) | M2 | 85.59 | 22.14 | 26.723 | 2287.22 | 85.59 |  | 1.207 | 0 |  |  |  | 85.59 | 2287.2199 | 85.59 | 2287.2199
11.2 | C1383 | SEINFRA-CE | FIXO 2 FOLHAS. 2 BANDEIRAS E 1 CONTRAVENTAMENTO DE VIDRO TEMPERADO (1.80 X 3.50)m E=10mm | CJ | 1 | 3434.92 | 4145.9484 | 4145.95 | [5 empty] | 1 | 4145.95 | 0 | 0 | 0 | 0 |  | 0.96744
11.3 | C1449 | SEINFRA-CE | GUARDA CORPO METÁLICO EM TUBO DE AÇO GALVANIZADO DE 2 1/2" | M | 12.45 | 335.87 | 405.3951 | 5047.17 |  |  |  | 0 |  |  |  | 12.45 | 5047.1689 | 12.45 | 5047.1689 |  | 743.319
11.4 | C1353 | SEINFRA-CE | EXTRUTURA METÁLICA TRELIÇADA EM AÇO, EM MARQUISES | M2 | 24 | 271.61 | 327.8333 | 7868 | 16.34 | 327.8333 | 1.207 | 20.78 | 6812.3754 |  |  | 44.78 | 14680.3738 | 44.78 | 14680.3738
11.5 | 21.03.151 | CPOS | REVESTIMENTO EM PLACAS DE ALUMINIO COMPOSTO "ACM" ESPESSURA DE 4 MM E ACABAMENTO EM PDF | M2 | 24 | 696.21 | 840.3255 | 20167.81 |  |  |  | 20.78 | 17461.9633 |  |  | 44.78 | 37629.7745 | 44.78 | 37629.7745 |  | 6352.4659
11.6 | 98504 | SINAPI | PLANTIO DE GRAMA EM PLACAS. AF_05/2018 | m² | 20 | 13.91 | 13.38 | 267.6 |  |  |  | 0 | 0 |  |  | 20 | 267.6 | 20 | 267.6 |  | 19.3771
11.7 | C1452 | SEINFRA-CE | HERBÁCEAS ORNAMENTAIS EM GERAL | UND | 20 | 189.17 | 228.3282 | 4566.56 |  |  |  | 0 | 0 |  |  | 20 | 4566.5638 | 20 | 4566.5638
11.8 | C0230 | SEINFRA-CE | ÁRVORES ORNAMENTAIS EM GERAL.INCLUSIVE CONSERVAÇÃO | UND | 10 | 152.6 | 184.1882 | 1841.88 |  |  |  | 0 | 0 |  |  | 10 | 1841.882 | 10 | 1841.882 |  | 0.97858
11.9 | ED-50459 | SETOP | PINTURA ACRÍLICA PARA PISO EM PASSEIO/SUPERFÍCIE CIMENTADA, DUAS (2) DEMÃOS | M2 | 45 | 10.67 | 12.8787 | 579.54 | 47.55 |  | 1.207 | 0 | 0 |  |  | 45 | 579.5411 | 45 | 579.5411
11.10 | Pesquisa Mercado |  | FORNECIMENTO E INSTALAÇÃO DE FACHADA EM PELE DE VIDRO, EM VIDRO LAMINADO 3+3 REFLETIVO | M2 | 30.14 | 1369.43 | 1652.902 | 49818.4666 | 47.55 |  | 1.207 | 0 | 0 | 0 | 0 | 30.14 | 49818.4666 | 30.14 | 45825.7866
11.11 | C1383 | SEINFRA-CE | FIXO 2 FOLHAS. 2 BANDEIRAS E 1 CONTRAVENTAMENTO DE VIDRO TEMPERADO (2.85 X 3,600)m E=10mm | M² | 7.41 | 1329.28 | 1604.57 |  |  |  |  | 7.41 | 11889.8937 |  |  | 7.41 | 11889.8937 | 7.41 | 11889.8937
11.12 | ED-48479 | SEDOP | DEMOLIÇÃO MANUAL DE PISO CIMENTADO OU CONTRAPISO DE ARGAMASSA, COM ESPESSURA MÁXIMA DE 10CM, INCLUSIVE AFASTAMENTO E EMPILHAMENTO, EXCLUSIVE TRANSPORTE E RETIRADA DO MATERIAL DEMOLIDO | M² | 63.4 | 16.32 | 19.7 |  |  |  |  | 63.4 | 1248.98 |  |  | 63.4 | 1248.98 | 63.4 | 1248.98
11.13 | ED-48233 | SEDOP | ALVENARIA DE VEDAÇÃO COM TIJOLO CERÂMICO FURADO, ESP. 19CM, PARA REVESTIMENTO, INCLUSIVE ARGAMASSA PARA ASSENTAMENTO | M² | 246.07 | 88.4558 | 106.7662 |  |  |  |  | 246.07 | 26271.95 |  |  | 246.07 | 26271.95 | 238.8435 | 24567.08 |  | 25528.631
11.14 | 94216 | SINAPI | TELHAMENTO COM TELHA METÁLICA TERMOACÚSTICA E = 50 MM, COM ATÉ 2 ÁGUAS, INCLUSO IÇAMENTO | M² | 94.74 | 214.8412 | 259.3133 |  |  |  |  | 94.74 | 24567.34 |  |  | 94.74 | 24567.34 | 94.74 | 23048.3472 | 23048.45 | 239.1079
11.15 | ED-50682 | SEDOP | RUFO E CONTRARRUFO EM CHAPA GALVANIZADA, ESP. 0,5MM (GSG 26), COM DESENVOLVIMENTO DE 15CM, INCLUSIVE IÇAMENTO MANUAL VERTICAL | M | 39.7 | 153.16 | 184.86 |  |  |  |  | 39.7 | 7338.942 |  |  | 39.7 | 7338.942 | 39.7 | 7338.942
11.16 | ED-50668 | SEDOP | CONDUTOR CIRCULAR DE ÁGUA PLUVIAL PARA DO TELHADO EM TUBO DE PVC, DIÂMETRO DE 100MM, INCLUSIVE CONEXÕES E SUPORTES | M | 30 | 80.25 | 96.86 |  |  |  |  | 30 | 2905.8 |  |  | 30 | 2905.8 | 30 | 2905.8 | -1518.9934
11.17 | 100775 | SEDOP | ESTRUTURA TRELIÇADA DE COBERTURA, TIPO FINK, COM LIGAÇÕES SOLDADAS, INCLUSOS PERFIS METÁLICOS, CHAPAS METÁLICAS, MÃO DE OBRA E TRANSPORTE COM GUINDASTE - FORNECIMENTO E INSTALAÇÃO. AF_01/2020_PSA PARA NOVA IMPLANTAÇÃO DO PRÉDIO TELHADO INTERNO | KG | 1268 | 13.35 | 16.11 |  |  |  |  | 1268 | 20427.48 |  |  | 1268 | 20427.48 | 1268 | 20427.48 | 26271.95
11.18 | 130492 | SEDOP | CALÇADA (INCL. ALICERCE, BALDRAME E CONCRETO C/ JUNTA SECA) | M | 63.4 | 134.1 | 161.86 |  |  |  |  | 63.4 | 10261.924 |  |  | 63.4 | 10261.924 | 63.4 | 10261.924 | 14382.0563
1.207
12.0 | PISO | [6 empty] | 73999.42 |  |  | 1.207 |  |  |  | 50050.3973 |  | 23949.0189 |  | 23949.0189 |  | 62.5389
12.1 | 98689 | SINAPI | SOLEIRA EM GRANITO, LARGURA 15 CM, ESPESSURA 2,0 CM. AF_09/2020 | M | 40 | 124 | 149.668 | 5986.72 |  |  | 1.207 |  |  | 30 | 4508.07 | 10 | 1495.7 | 10 | 1495.7 | 26086.33
12.2 | C4441 | SEINFRA-CE | PORCELANATO RETIFICADO NATURAL (FOSCO) C/ ARG. CIMENTO E AREIA P/ PISO (Rodapé) | M2 | 22.4 | 131.56 | 158.7929 | 3556.96 | 22.4 |  | 1.207 |  |  |  | 0 | 22.4 | 3556.9614 | 22.4 | 3556.9614
12.3 | 101727 | SINAPI | PISO VINÍLICO SEMI-FLEXÍVEL EM PLACAS, PADRÃO LISO, ESPESSURA 3,2 MM, FIXADO COM COLA. AF_09/2020 | M | 38.7 | 172.13 | 207.7609 | 8040.35 |  |  | 1.207 |  |  | 38.7 | 8040.3472 | 0 | 0 | 0 | 0
12.4 | C4441 | SEINFRA-CE | PORCELANATO RETIFICADO NATURAL (FOSCO) C/ ARG. CIMENTO E AREIA P/ PISO | M2 | 349 | 131.56 | 158.7929 | 55435.78 |  |  | 1.207 |  |  | 230 | 36522.3716 | 119 | 18896.3575 | 119 | 18896.3575
12.5 | 00036178 | SINAPI | PISO PODOTATIL DE CONCRETO - DIRECIONAL E ALERTA, *40 X 40 X 2,5* CM | M | 51.4 | 15.79 | 19.0585 | 979.61 |  |  | 1.207 |  |  | 51.4 | 979.6084 | 0 | 0 | 0
[11 empty] | 1.207 |  |  |  |  | 0 |  | 0
14.0 | SINALIZAÇÃO | [6 empty] | 0 |  |  | 1.207 |  | 0 |  | 0 |  | 0 |  | 0
14.1 | VR MERC | PESQ | PLACA DE SINALIZAÇÃO FOTOLUMINESCENTE | UN | 0 | 61.48 | 74.2064 | 0 |  |  | 1.207 | 0 | 0 | 0 | 0 | 0 | 0 | 0 | 0
14.2 | 103946 | SINAPI | ZOISIA JAPÔNICA (GRAMA ESMERALDA) | M2 | 0 | 13.01 | 15.7031 | 0 |  |  | 1.207 | 143.633 | 0 | 0 | 0 | 0 | 0 | 0 | 0
14.3 | VR MERC | PESQ | SINALIZAÇÃO DE AMBIENTE - 70X20 CM (PRONTA) | UN | 0 | 111.71 | 134.834 | 0 |  |  | 1.207 | 0 | 0 | 0 | 0 | 0 | 0 | 0 | 0
14.4 | VR MERC | PESQ | SINALIZAÇÃO DE AMBIENTE - 20X20 CM (PORTA) | UN | 0 | 50.46 | 60.9052 | 0 |  |  | 1.207 | 0 | 0 | 0 | 0 | 0 | 0 | 0 | 0
14.5 | VR MERC | PESQ | SINALIZAÇÃO DIRECIONAL - 70X20 CM (PAREDE) | UN | 0 | 112.82 | 136.1737 | 0 |  |  | 1.207 | 0 | 0 | 0 | 0 | 0 | 0 | 0 | 0
14.6 | VR MERC | PESQ | PAINEL DIRECIONAL - 70X105 CM (PAREDE) | UN | 0 | 338.89 | 409.0402 | 0 |  |  | 1.207 | 0 | 0 | 0 | 0 | 0 | 0 | 0 | 0
14.7 | VR MERC | PESQ | SINALIZAÇÃO DE BRAILE E RELEVO - 9X9 CM (BATENTE) | UN | 0 | 133.12 | 160.6758 | 0 |  |  | 1.207 | 0 | 0 | 0 | 0 | 0 | 0 | 0 | 0
14.8 | VR MERC | PESQ | SINALIZAÇÃO DE BRAILE E RELEVO - 3X3 CM (CORRIMÃO) | UN | 0 | 223.54 | 269.8128 | 0 |  |  | 1.207 | 0 | 0 | 0 | 0 | 0 | 0 | 0 | 0
14.9 | VR MERC | PESQ | SINALIZAÇÃO VERTICAL, VAGA ACESSÍVEL - 50X70 CM (PAREDE EXTERNA) | UN | 0 | 182.05 | 219.7344 | 0 |  |  | 1.207 | 0 | 0 | 0 | 0 | 0 | 0 | 0 | 0
14.10 | VR MERC | PESQ | TOTEM MAPA TRI | UN | 0 | 9588.37 | 11573.1626 | 0 |  |  | 1.207 | 0 | 0 | 0 | 0 | 0 | 0 | 0 | 0
14.11 | 00010849 | SINAPI | PLACA DE REINAUGURACAO EM BRONZE *35X 50*CM | UN | 0 | 1440.01 | 1738.0921 | 0 |  |  | 1.207 | 0 | 0 | 0 | 0 | 0 | 0 | 0 | 0
1.207
13.0 | COMBATE A INCEDIO | [6 empty] | 3999.6183 |  |  | 1.207 |  | 0 |  | 3999.6183 |  | 0 |  | 0
13.1 | 00037559 | SINAPI | PLACA DE SINALIZACAO DE SEGURANCA CONTRA INCENDIO, FOTOLUMINESCENTE, RETANGULAR, *12 X 40* CM, EM PVC *2* MM ANTI-CHAMAS (SIMBOLOS, CORES E PICTOGRAMAS CONFORME NBR 16820) | UN | 10 | 26.95 | 32.5286 | 325.2865 |  |  | 1.207 |  |  | 10 | 325.2865
13.2 | 101909 | SINAPI | EXTINTOR DE INCÊNDIO PORTÁTIL COM CARGA DE PQS DE 6 KG, CLASSE BC - FORNECIMENTO E INSTALAÇÃO. AF_10/2020_P | UN | 12 | 261.51 | 281.31 | 3375.72 | [5 empty] | 12 | 3375.72
13.3 | 00038774 | SINAPI | LUMINARIA DE EMERGENCIA 30 LEDS, POTENCIA 2 W, BATERIA DE LITIO, AUTONOMIA DE 6 HORAS | UN | 10 | 24.74 | 29.8612 | 298.6118 |  |  | 1.207 |  |  | 10 | 298.6118
0
14.0 | FORRO | [6 empty] | 36643.93 |  |  | 1.207 |  | 0 |  | 25223.9101 |  | 11420.0184 |  | 11175.3679
14.1 | 97640 | SINAPI | REMOÇÃO DE FORROS DE DRYWALL, PVC E FIBROMINERAL, DE FORMA MANUAL, SEM REAPROVEITAMENTO. AF_12/2017 | M2 | 349 | 1.78 | 2.1485 | 749.81 |  |  | 1.207 | 0 | 0 | 283 | 608.0142 | 66 | 141.7984 | 66 | 138.7606
14.2 | 97642 | SINAPI | REMOÇÃO DE TRAMA METÁLICA OU DE MADEIRA PARA FORRO, DE FORMA MANUAL, SEM REAPROVEITAMENTO. AF_12/2017 | M2 | 349 | 2.54 | 3.0658 | 1069.96 |  |  | 1.207 | 0 | 0 | 283 | 867.6157 | 66 | 202.3415 | 66 | 198.0067
14.3 | 96486 | SINAPI | FORRO DE PVC, LISO, PARA AMBIENTES COMERCIAIS, INCLUSIVE ESTRUTURA DE FIXAÇÃO. AF_05/2017_PS | M2 | 349 | 82.67 | 99.7827 | 34824.16 |  |  | 1.207 | 0 | 0 | 238 | 23748.2802 | 111 | 11075.8786 | 111 | 10838.6005 |  | 0.97858
[11 empty] | 1.207 |  |  |  | 0
1.207
15 | DIVERSOS | [6 empty] | 72715.7336 |  |  | 1.207 |  | 844.9 |  | 71470.729 |  | 2067.0254 |  | 2067.0254 |  | 0
15.1 | 97917 | SINAPI | TRANSPORTE COM CAMINHÃO BASCULANTE DE 6 M³, EM VIA URBANA EM REVESTIMENTO PRIMÁRIO (UNIDADE: TXKM). AF_07/2020 | TxKM | 90 | 2.1 | 2.5347 | 228.12 |  |  | 1.207 |  |  | 0 | 0 | 90 | 223.34 | 2.5347 | 223.34
15.2 | VR MEC |  | FITA PVC BRANCA ISOLAMENTO REFRIGERACAO AR CONDICIONADO | M | 0 | 5.73 | 6.9161 | 0 |  |  | 1.207 | [5 empty] | 0
15.3 | 101911 | SINAPI | EXTINTOR DE INCÊNDIO PORTÁTIL COM CARGA DE PQS DE 12 KG, CLASSE BC - F UNORNECIMENTO E INSTALAÇÃO. AF_10/2020_PE | UN | 0 | 328.78 | 396.8375 | 0 |  |  | 1.207 | [5 empty] | 0
15.4 | 99839 | SINAPI | GUARDA-CORPO DE AÇO GALVANIZADO DE 1,10M DE ALTURA, MONTANTES TUBULARES DE 1.1/2 ESPAÇADOS DE 1,20M, TRAVESSA SUPERIOR DE 2 , GRADIL FORMADO POR BARRAS CHATA | M | 0 | 460.57 | 555.908 | 0 |  |  | 1.207 | [5 empty] | 0
15.5 | 00021008 | SINAPI | TUBO ACO GALVANIZADO COM COSTURA, CLASSE LEVE, DN 15 MM ( 1/2"), E = 2,25 MM, *1,2* KG/M (NBR 5580) (Apoio das bicicletas) | M | 0 | 17.87 | 21.5691 | 0 |  |  | 1.207 | [5 empty] | 0
15.6 | 00010933 | SINAPI | TELA DE ARAME GALVANIZADA QUADRANGULAR / LOSANGULAR, FIO 2,77 MM (12 BWG), MALHA 10 X 10 CM, H = 2 M | M | 0 | 27.8 | 33.5546 | 0 |  |  | 1.207 | [5 empty] | 0
15.7 | 00039555 | SINAPI | AR CONDICIONADO SPLIT ON/OFF, HI-WALL (PAREDE), 12000 BTUS/H, CICLO QUENTE/FRIO, 60 HZ, CLASSIFICACAO ENERGETICA A - SELO PROCEL, GAS HFC, CONTROLE S/ FIO | UN | 0 | 2328 | 2809.896 | 0 | [8 empty] | 0
15.8 | 00039556 | SINAPI | AR CONDICIONADO SPLIT ON/OFF, HI-WALL (PAREDE), 18000 BTUS/H, CICLO QUENTE/FRIO, 60 HZ, CLASSIFICACAO ENERGETICA A - SELO PROCEL, GAS HFC, CONTROLE S/ FIO | UN | 0 | 6582.45 | 7945.0171 | 0 |  | #VALUE! | #VALUE! | [5 empty] | 0
15.9 | 00039559 | SINAPI | AR CONDICIONADO SPLIT ON/OFF, CASSETE (TETO), 36000 BTUS/H, CICLO QUENTE/FRIO, 60 HZ, CLASSIFICACAO ENERGETICA A - SELO PROCEL, GAS HFC, CONTROLE S/ FIO | UN | 0 | 10474.5 | 12642.7215 | 0 | [8 empty] | 0
15.10 | 00039561 | SINAPI | AR CONDICIONADO SPLIT ON/OFF, CASSETE (TETO), 60000 BTUS/H, CICLO QUENTE/FRIO, 60 HZ, CLASSIFICACAO ENERGETICA A - SELO PROCEL, GAS HFC, CONTROLE S/ FIO | UN | 0 | 12676.95 | 15301.0786 | 0 | [8 empty] | 0
15.11 | 270220 | SEDOP | LIMPEZA GERAL DA OBRA | M2 | 452 | 7.59 | 9.1611 | 4140.83 |  | 2534.7 |  |  |  | 341 | 3123.9453 | 111 | 1016.8854 | 111 | 1016.8854
15.12 | Pesquisa mercado |  | COBERTURA PARA ESTACIONAMENTO DE VEICULOS EM POLICABORNATO PARA 10 VEICULOS | M2 | 124 | 458.67 | 551.1837 | 68346.7836 |  |  |  | 0 | 0 | 124 | 68346.7836 | 0 | 0 | 0 | 0
15.13 | Pesquisa mercado |  | MÃODEOBRAPARAACENTAR01JANELADEVIDRODAQUEFOIRETIRADAFACHADA , APÓS A DEMOLIÇÃO | UN | 1 | 250 | 301.75 |  |  |  |  | 1 | 301.75 | 0 | 0 | 1 | 295.29 | 1 | 295.29
15.14 | Pesquisa mercado |  | MÃODEOBRAPARAACENTAR01PORTADEVIDRODAQUEFOIRETIRADAFACHADA, APÓS A DEMOLIÇÃO | UN | 1 | 450 | 543.15 |  |  |  |  | 1 | 543.15 | 0 | 0 | 1 | 531.51 | 1 | 531.51 |  | #VALUE!
#VALUE!
TOTAL - R$ | [7 empty] | #VALUE! |  |  |  |  | #VALUE! |  | 245240.1654 |  | #VALUE! |  | #VALUE!
#VALUE!
|  |  | VALOR DA PLANILHA DA LICITAÇÃO |  |  |  |  | 537460.42
|  |  | VALOR DA PLANILLHA DE ADEQUAÇÃO/ADITIVO |  |  |  |  | 477058.62
|  |  | VALOR DA PLANILHA DA APRESENTADA PELA CONSTRUTORA |  |  |  |  | 466838.61
COLUNA
| DE CORES |  | LEGENDA | [17 empty] | #VALUE!
1 |  |  | ITENS NOVOS COLOCADOS NA PLANILHA ORIGINAL |  |  |  |  | #VALUE! | [12 empty] | #VALUE! | #VALUE! | #VALUE!
2 |  |  | ITENS DE SUPRESSÃO DA PLANILHA ORIGINAL |  | 0 |  |  | 245240.1654
3 |  |  | PLANILHA DE READEQUAÇÃO EFETUADA PELA PREFEITURA |  |  |  |  | #VALUE! | [12 empty] | 97.86% | -2.142% | #VALUE!
|  |  | 450 | [13 empty] | #VALUE!
4 |  |  | PLANILHA DE REA READEQUAÇÃO APRESENTADA PELA CONSTRUTORA |  |  |  |  | #VALUE!

## Planillha OF. (hidden)
Encargos Sociais
OBRA: |  |  | REFORMA DA CAMARA MUNICIPAL DE SANTANA DO ARAGUIA - PA | SINAPI - 04/2022 - Pará SBC - 06/2022 - Pará SICRO3 - 01/2022 - Pará SICRO2 - 11/2016 - Pará SEDOP - 05/2022 - Pará |  | 24,87% |  | Desonerado: Horista: 84,66% Mensalista: 44,95%
Orçamento Sintético
1 |  |  | SERVIÇOS PRELIMINARES |  |  |  |  | 69270.74
1.1 | 74209/001 | SINAPI | PLACA DE OBRA EM CHAPA DE ACO GALVANIZADO | m² | 3 | 325.24 | 406.12 | 1218.36
1.2 | 98459 | SINAPI | TAPUME COM TELHA METÁLICA. AF_05/2018 | m² | 261.14 | 111.32 | 139 | 36298.46
1.3 | 93208 | SINAPI | EXECUÇÃO DE ALMOXARIFADO EM CANTEIRO DE OBRA EM CHAPA DE MADEIRA COMPENSADA, INCLUSO PRATELEIRAS. AF_02/2016 | m² | 16 | 792.22 | 989.24 | 15827.84
1.4 | 93584 | SINAPI | EXECUÇÃO DE DEPÓSITO EM CANTEIRO DE OBRA EM CHAPA DE MADEIRA COMPENSADA, NÃO INCLUSO MOBILIÁRIO. AF_04/2016 | m² | 16 | 797.14 | 995.38 | 15926.08
2 |  |  | REMOÇÃO DE MATERIAIS |  |  |  |  | 46794.24
2.1 | 97647 | SINAPI | REMOÇÃO DE TELHAS, DE FIBROCIMENTO, METÁLICA E CERÂMICA, DE FORMA MANUAL, SEM REAPROVEITAMENTO. AF_12/2017 | m² | 1436.95 | 1.98 | 2.47 | 3549.26
2.2 | 97650 | SINAPI | REMOÇÃO DE TRAMA DE MADEIRA PARA COBERTURA, DE FORMA MANUAL, SEM REAPROVEITAMENTO. AF_12/2017 | m² | 1436.95 | 6.39 | 7.97 | 11452.49
2.3 | 97644 | SINAPI | REMOÇÃO DE PORTAS, DE FORMA MANUAL, SEM REAPROVEITAMENTO. AF_12/2017 | m² | 197.7 | 5.3 | 6.61 | 1306.79
2.4 | 97645 | SINAPI | REMOÇÃO DE JANELAS, DE FORMA MANUAL, SEM REAPROVEITAMENTO. AF_12/2017 | m² | 104.64 | 22 | 27.47 | 2874.46
2.5 | 97640 | SINAPI | REMOÇÃO DE FORROS DE DRYWALL, PVC E FIBROMINERAL, DE FORMA MANUAL, SEM REAPROVEITAMENTO. AF_12/2017 | m² | 1094.83 | 1.02 | 1.27 | 1390.43
2.6 | 97633 | SINAPI | DEMOLIÇÃO DE REVESTIMENTO CERÂMICO, DE FORMA MANUAL, SEM REAPROVEITAMENTO. AF_12/2017 | m² | 760.08 | 19.63 | 24.51 | 18629.56
2.7 | 100982 | SINAPI | CARGA, MANOBRA E DESCARGA DE ENTULHO EM CAMINHÃO BASCULANTE 10 M³ - CARGA COM ESCAVADEIRA HIDRÁULICA (CAÇAMBA DE 0,80 M³ / 111 HP) E DESCARGA LIVRE (UNIDADE: M3). AF_07/2020 | m³ | 246.79 | 6.94 | 8.66 | 2137.2
2.8 | 95875 | SINAPI | TRANSPORTE COM CAMINHÃO BASCULANTE DE 10 M³, EM VIA URBANA PAVIMENTADA, DMT ATÉ 30 KM (UNIDADE: M3XKM). AF_07/2020 | M3XKM | 2467.9 | 1.77 | 2.21 | 5454.05
3 |  |  | COBERTURA |  |  |  |  | 611752.71
3.1 | 92580 | SINAPI | TRAMA DE AÇO COMPOSTA POR TERÇAS PARA TELHADOS DE ATÉ 2 ÁGUAS PARA TELHA ONDULADA DE FIBROCIMENTO, METÁLICA, PLÁSTICA OU TERMOACÚSTICA, INCLUSO TRANSPORTE VERTICAL. AF_07/2019 | m² | 1436.95 | 52.94 | 66.1 | 94982.39
3.2 | 94216 | SINAPI | TELHAMENTO COM TELHA METÁLICA TERMOACÚSTICA E = 30 MM, COM ATÉ 2 ÁGUAS, INCLUSO IÇAMENTO. AF_07/2019 | m² | 1436.95 | 288.01 | 359.63 | 516770.32
4 |  |  | REVESTIMENTO DE PAREDE |  |  |  |  | 294809.56
4.1 | 87879 | SINAPI | CHAPISCO APLICADO EM ALVENARIAS E ESTRUTURAS DE CONCRETO INTERNAS, COM COLHER DE PEDREIRO. ARGAMASSA TRAÇO 1:3 COM PREPARO EM BETONEIRA 400L. AF_06/2014 | m² | 3293.84 | 4.01 | 5 | 16469.2
4.2 | 87905 | SINAPI | CHAPISCO APLICADO EM ALVENARIA (COM PRESENÇA DE VÃOS) E ESTRUTURAS DE CONCRETO DE FACHADA, COM COLHER DE PEDREIRO. ARGAMASSA TRAÇO 1:3 COM PREPARO EM BETONEIRA 400L. AF_06/2014 | m² | 1786.16 | 8.22 | 10.26 | 18326
4.3 | 87530 | SINAPI | MASSA ÚNICA, PARA RECEBIMENTO DE PINTURA, EM ARGAMASSA TRAÇO 1:2:8, PREPARO MANUAL, APLICADA MANUALMENTE EM FACES INTERNAS DE PAREDES, ESPESSURA DE 20MM, COM EXECUÇÃO DE TALISCAS. AF_06/2014 | m² | 2477.62 | 44.45 | 55.5 | 137507.91
4.4 | 87536 | SINAPI | EMBOÇO, PARA RECEBIMENTO DE CERÂMICA, EM ARGAMASSA TRAÇO 1:2:8, PREPARO MANUAL, APLICADO MANUALMENTE EM FACES INTERNAS DE PAREDES, PARA AMBIENTE COM ÁREA MAIOR QUE 10M2, ESPESSURA DE 20MM, COM EXECUÇÃO DE TALISCAS. AF_06/2014 | m² | 816.22 | 40.12 | 50.09 | 40884.45
4.5 | 87272 | SINAPI | REVESTIMENTO CERÂMICO PARA PAREDES INTERNAS COM PLACAS TIPO ESMALTADA EXTRA DE DIMENSÕES 33X45 CM APLICADAS EM AMBIENTES DE ÁREA MENOR QUE 5 M² NA ALTURA INTEIRA DAS PAREDES. AF_06/2014 | m² | 816.22 | 80.09 | 100 | 81622
5 |  |  | PISOS |  |  |  |  | 59722.97
5.1 | 101752 | SINAPI | PISO EM GRANILITE, MARMORITE OU GRANITINA EM AMBIENTES INTERNOS. AF_09/2020 | m² | 1094.83 | 43.69 | 54.55 | 59722.97
6 |  |  | FORRO |  |  |  |  | 102060.05
6.1 | 96114 | SINAPI | FORRO EM DRYWALL, PARA AMBIENTES COMERCIAIS, INCLUSIVE ESTRUTURA DE FIXAÇÃO. AF_05/2017_P | m² | 1094.83 | 74.66 | 93.22 | 102060.05
7 |  |  | INSTALAÇÃO ELETRICA |  |  |  |  | 440262.85
7.1 | 91929 | SINAPI | CABO DE COBRE FLEXÍVEL ISOLADO, 4 MM², ANTI-CHAMA 0,6/1,0 KV, PARA CIRCUITOS TERMINAIS - FORNECIMENTO E INSTALAÇÃO. AF_12/2015 | M | 487.1 | 7.39 | 9.22 | 4491.06
7.2 | 91935 | SINAPI | CABO DE COBRE FLEXÍVEL ISOLADO, 16 MM², ANTI-CHAMA 0,6/1,0 KV, PARA CIRCUITOS TERMINAIS - FORNECIMENTO E INSTALAÇÃO. AF_12/2015 | M | 256.92 | 24.21 | 30.23 | 7766.69
7.3 | 92984 | SINAPI | CABO DE COBRE FLEXÍVEL ISOLADO, 25 MM², ANTI-CHAMA 0,6/1,0 KV, PARA REDE ENTERRADA DE DISTRIBUIÇÃO DE ENERGIA ELÉTRICA - FORNECIMENTO E INSTALAÇÃO. AF_12/2021 | M | 269.3 | 28.92 | 36.11 | 9724.42
7.4 | 92986 | SINAPI | CABO DE COBRE FLEXÍVEL ISOLADO, 35 MM², ANTI-CHAMA 0,6/1,0 KV, PARA REDE ENTERRADA DE DISTRIBUIÇÃO DE ENERGIA ELÉTRICA - FORNECIMENTO E INSTALAÇÃO. AF_12/2021 | M | 273.96 | 39.47 | 49.28 | 13500.74
7.5 | 92988 | SINAPI | CABO DE COBRE FLEXÍVEL ISOLADO, 50 MM², ANTI-CHAMA 0,6/1,0 KV, PARA REDE ENTERRADA DE DISTRIBUIÇÃO DE ENERGIA ELÉTRICA - FORNECIMENTO E INSTALAÇÃO. AF_12/2021 | M | 96.37 | 55.77 | 69.63 | 6710.24
7.6 | 92990 | SINAPI | CABO DE COBRE FLEXÍVEL ISOLADO, 70 MM², ANTI-CHAMA 0,6/1,0 KV, PARA REDE ENTERRADA DE DISTRIBUIÇÃO DE ENERGIA ELÉTRICA - FORNECIMENTO E INSTALAÇÃO. AF_12/2021 | M | 159.68 | 76.85 | 95.96 | 15322.89
7.7 | 92992 | SINAPI | CABO DE COBRE FLEXÍVEL ISOLADO, 95 MM², ANTI-CHAMA 0,6/1,0 KV, PARA REDE ENTERRADA DE DISTRIBUIÇÃO DE ENERGIA ELÉTRICA - FORNECIMENTO E INSTALAÇÃO. AF_12/2021 | M | 273.64 | 107.4 | 134.11 | 36697.86
7.8 | 91924 | SINAPI | CABO DE COBRE FLEXÍVEL ISOLADO, 1,5 MM², ANTI-CHAMA 450/750 V, PARA CIRCUITOS TERMINAIS - FORNECIMENTO E INSTALAÇÃO. AF_12/2015 | M | 382.33 | 2.53 | 3.15 | 1204.33
7.9 | 91926 | SINAPI | CABO DE COBRE FLEXÍVEL ISOLADO, 2,5 MM², ANTI-CHAMA 450/750 V, PARA CIRCUITOS TERMINAIS - FORNECIMENTO E INSTALAÇÃO. AF_12/2015 | M | 4099.68 | 4.34 | 5.41 | 22179.26
7.10 | 91928 | SINAPI | CABO DE COBRE FLEXÍVEL ISOLADO, 4 MM², ANTI-CHAMA 450/750 V, PARA CIRCUITOS TERMINAIS - FORNECIMENTO E INSTALAÇÃO. AF_12/2015 | M | 2803.72 | 7.15 | 8.92 | 25009.18
7.11 | 91930 | SINAPI | CABO DE COBRE FLEXÍVEL ISOLADO, 6 MM², ANTI-CHAMA 450/750 V, PARA CIRCUITOS TERMINAIS - FORNECIMENTO E INSTALAÇÃO. AF_12/2015 | M | 693.48 | 8.8 | 10.98 | 7614.41
7.12 | 92983 | SINAPI | CABO DE COBRE FLEXÍVEL ISOLADO, 25 MM², ANTI-CHAMA 450/750 V, PARA DISTRIBUIÇÃO - FORNECIMENTO E INSTALAÇÃO. AF_12/2015 | M | 62.61 | 28.23 | 35.25 | 2207
7.13 | 92987 | SINAPI | CABO DE COBRE FLEXÍVEL ISOLADO, 50 MM², ANTI-CHAMA 450/750 V, PARA DISTRIBUIÇÃO - FORNECIMENTO E INSTALAÇÃO. AF_12/2015 | M | 239.62 | 55.75 | 69.61 | 16679.94
7.14 | 101900 | SINAPI | DISJUNTOR BAIXA TENSÃO TRIPOLAR A SECO 800A/600V - FORNECIMENTO E INSTALAÇÃO. AF_10/2020 | UN | 1 | 3866.89 | 4828.58 | 4828.58
7.15 | 101899 | SINAPI | DISJUNTOR TERMOMAGNÉTICO TRIPOLAR , CORRENTE NOMINAL DE 600A - FORNECIMENTO E INSTALAÇÃO. AF_10/2020 | UN | 2 | 1566.89 | 1956.57 | 3913.14
7.16 | 101896 | SINAPI | DISJUNTOR TERMOMAGNÉTICO TRIPOLAR , CORRENTE NOMINAL DE 200A - FORNECIMENTO E INSTALAÇÃO. AF_10/2020 | UN | 3 | 604.65 | 755.02 | 2265.06
7.17 | 101895 | SINAPI | DISJUNTOR TERMOMAGNÉTICO TRIPOLAR , CORRENTE NOMINAL DE 125A - FORNECIMENTO E INSTALAÇÃO. AF_10/2020 | UN | 3 | 394.21 | 492.25 | 1476.75
7.18 | 101894 | SINAPI | DISJUNTOR TRIPOLAR TIPO NEMA, CORRENTE NOMINAL DE 60 ATÉ 100A - FORNECIMENTO E INSTALAÇÃO. AF_10/2020 | UN | 6 | 138.87 | 173.4 | 1040.4
7.19 | 93673 | SINAPI | DISJUNTOR TRIPOLAR TIPO DIN, CORRENTE NOMINAL DE 50A - FORNECIMENTO E INSTALAÇÃO. AF_10/2020 | UN | 2 | 76.1 | 95.02 | 190.04
7.20 | 93672 | SINAPI | DISJUNTOR TRIPOLAR TIPO DIN, CORRENTE NOMINAL DE 40A - FORNECIMENTO E INSTALAÇÃO. AF_10/2020 | UN | 4 | 70.73 | 88.32 | 353.28
7.21 | 93669 | SINAPI | DISJUNTOR TRIPOLAR TIPO DIN, CORRENTE NOMINAL DE 20A - FORNECIMENTO E INSTALAÇÃO. AF_10/2020 | UN | 1 | 63.89 | 79.77 | 79.77
7.22 | 93668 | SINAPI | DISJUNTOR TRIPOLAR TIPO DIN, CORRENTE NOMINAL DE 16A - FORNECIMENTO E INSTALAÇÃO. AF_10/2020 | UN | 3 | 61.56 | 76.86 | 230.58
7.23 | 93667 | SINAPI | DISJUNTOR TRIPOLAR TIPO DIN, CORRENTE NOMINAL DE 10A - FORNECIMENTO E INSTALAÇÃO. AF_10/2020 | UN | 2 | 60.5 | 75.54 | 151.08
7.24 | 93661 | SINAPI | DISJUNTOR BIPOLAR TIPO DIN, CORRENTE NOMINAL DE 16A - FORNECIMENTO E INSTALAÇÃO. AF_10/2020 | UN | 8 | 49.37 | 61.64 | 493.12
7.25 | 93660 | SINAPI | DISJUNTOR BIPOLAR TIPO DIN, CORRENTE NOMINAL DE 10A - FORNECIMENTO E INSTALAÇÃO. AF_10/2020 | UN | 63 | 48.66 | 60.76 | 3827.88
7.26 | 93653 | SINAPI | DISJUNTOR MONOPOLAR TIPO DIN, CORRENTE NOMINAL DE 10A - FORNECIMENTO E INSTALAÇÃO. AF_10/2020 | UN | 21 | 10.78 | 13.46 | 282.66
7.27 | 93654 | SINAPI | DISJUNTOR MONOPOLAR TIPO DIN, CORRENTE NOMINAL DE 16A - FORNECIMENTO E INSTALAÇÃO. AF_10/2020 | UN | 3 | 11.13 | 13.89 | 41.67
7.28 | 93677 | SINAPI | DISJUNTOR TETRAPOLAR TIPO DR, CORRENTE NOMINAL DE 40A - FORNECIMENTO E INSTALAÇÃO. AF_04/2016 | UN | 1 | 71.53 | 89.31 | 89.31
7.29 | 7996 | ORSE | Disjuntor bipolar DR 25 A - Dispositivo residual diferencial, tipo AC, 30MA, ref.5SM1 312-OMB, Siemens ou similar | un | 4 | 161.57 | 201.75 | 807
7.30 | 8894 | ORSE | Dispositivo de proteção contra surto de tensão DPS 40kA - 175v | un | 27 | 59.55 | 74.36 | 2007.72
7.31 | 061108 | SBC | ELETROCALHA PERFURADA TIPO ""U"" 100X100 CHAPA 22 SEM TAMPA | M | 161.31 | 40.86 | 51.02 | 8230.03
7.32 | 063150 | SBC | TAMPA DE ENCAIXE PARA ELETROCALHA 150mm (3 METROS) CHAPA 24 | UN | 161.31 | 50.57 | 63.14 | 10185.11
7.33 | 062576 | SBC | TE HORIZONTAL PARA ELETROCALHA PERFURADA 100x50cm | UN | 13 | 46.3 | 57.81 | 751.53
7.34 | 059412 | SBC | CURVA DE INVERSAO PARA ELETROCALHA 100X100MM CHAPA 20 | UN | 5 | 97.04 | 121.17 | 605.85
7.35 | 063583 | SBC | SUPORTE SUSPENSAO VERTICAL PARA ELETROCALHA 100 x 50 mm | UN | 141 | 4.78 | 5.96 | 840.36
7.36 | 062562 | SBC | TERMINAL PARA ELETROCALHA 100X50cm | UN | 1 | 14.65 | 18.29 | 18.29
7.37 | 91953 | SINAPI | INTERRUPTOR SIMPLES (1 MÓDULO), 10A/250V, INCLUINDO SUPORTE E PLACA - FORNECIMENTO E INSTALAÇÃO. AF_12/2015 | UN | 72 | 19.63 | 24.51 | 1764.72
7.38 | 91959 | SINAPI | INTERRUPTOR SIMPLES (2 MÓDULOS), 10A/250V, INCLUINDO SUPORTE E PLACA - FORNECIMENTO E INSTALAÇÃO. AF_12/2015 | UN | 19 | 31.21 | 38.97 | 740.43
7.39 | 92023 | SINAPI | INTERRUPTOR SIMPLES (1 MÓDULO) COM 1 TOMADA DE EMBUTIR 2P+T 10 A, INCLUINDO SUPORTE E PLACA - FORNECIMENTO E INSTALAÇÃO. AF_12/2015 | UN | 5 | 34.49 | 43.06 | 215.3
7.40 | 91996 | SINAPI | TOMADA MÉDIA DE EMBUTIR (1 MÓDULO), 2P+T 10 A, INCLUINDO SUPORTE E PLACA - FORNECIMENTO E INSTALAÇÃO. AF_12/2015 | UN | 239 | 22.93 | 28.63 | 6842.57
7.41 | 92004 | SINAPI | TOMADA MÉDIA DE EMBUTIR (2 MÓDULOS), 2P+T 10 A, INCLUINDO SUPORTE E PLACA - FORNECIMENTO E INSTALAÇÃO. AF_12/2015 | UN | 76 | 37.81 | 47.21 | 3587.96
7.42 | 91997 | SINAPI | TOMADA MÉDIA DE EMBUTIR (1 MÓDULO), 2P+T 20 A, INCLUINDO SUPORTE E PLACA - FORNECIMENTO E INSTALAÇÃO. AF_12/2015 | UN | 2 | 25.13 | 31.37 | 62.74
7.43 | 97591 | SINAPI | LUMINÁRIA TIPO PLAFON REDONDO COM VIDRO FOSCO, DE SOBREPOR, COM 2 LÂMPADAS FLUORESCENTES DE 15 W, SEM REATOR - FORNECIMENTO E INSTALAÇÃO. AF_02/2020 | UN | 212 | 143.35 | 179 | 37948
7.44 | 91854 | SINAPI | ELETRODUTO FLEXÍVEL CORRUGADO, PVC, DN 25 MM (3/4"), PARA CIRCUITOS TERMINAIS, INSTALADO EM PAREDE - FORNECIMENTO E INSTALAÇÃO. AF_12/2015 | M | 1554 | 8.73 | 10.9 | 16938.6
7.45 | 91857 | SINAPI | ELETRODUTO FLEXÍVEL CORRUGADO REFORÇADO, PVC, DN 32 MM (1"), PARA CIRCUITOS TERMINAIS, INSTALADO EM PAREDE - FORNECIMENTO E INSTALAÇÃO. AF_12/2015 | M | 10 | 12.91 | 16.12 | 161.2
7.46 | 97667 | SINAPI | ELETRODUTO FLEXÍVEL CORRUGADO, PEAD, DN 50 (1 1/2"), PARA REDE ENTERRADA DE DISTRIBUIÇÃO DE ENERGIA ELÉTRICA - FORNECIMENTO E INSTALAÇÃO. AF_12/2021 | M | 26 | 6.8 | 8.49 | 220.74
7.47 | 97668 | SINAPI | ELETRODUTO FLEXÍVEL CORRUGADO, PEAD, DN 63 (2"), PARA REDE ENTERRADA DE DISTRIBUIÇÃO DE ENERGIA ELÉTRICA - FORNECIMENTO E INSTALAÇÃO. AF_12/2021 | M | 27.35 | 9.73 | 12.14 | 332.02
7.48 | 97669 | SINAPI | ELETRODUTO FLEXÍVEL CORRUGADO, PEAD, DN 90 (3"), PARA REDE ENTERRADA DE DISTRIBUIÇÃO DE ENERGIA ELÉTRICA - FORNECIMENTO E INSTALAÇÃO. AF_12/2021 | M | 34.21 | 14.16 | 17.68 | 604.83
7.49 | 91870 | SINAPI | ELETRODUTO RÍGIDO ROSCÁVEL, PVC, DN 20 MM (1/2"), PARA CIRCUITOS TERMINAIS, INSTALADO EM PAREDE - FORNECIMENTO E INSTALAÇÃO. AF_12/2015 | M | 3 | 8.61 | 10.75 | 32.25
7.50 | 93008 | SINAPI | ELETRODUTO RÍGIDO ROSCÁVEL, PVC, DN 50 MM (1 1/2"), PARA REDE ENTERRADA DE DISTRIBUIÇÃO DE ENERGIA ELÉTRICA - FORNECIMENTO E INSTALAÇÃO. AF_12/2021 | M | 3 | 16.44 | 20.52 | 61.56
7.51 | 101882 | SINAPI | QUADRO DE DISTRIBUIÇÃO DE ENERGIA EM CHAPA DE AÇO GALVANIZADO, DE EMBUTIR, COM BARRAMENTO TRIFÁSICO, PARA 30 DISJUNTORES DIN 225A - FORNECIMENTO E INSTALAÇÃO. AF_10/2020 | UN | 15 | 1427.09 | 1782 | 26730
7.52 | 90458 | SINAPI | QUEBRA EM ALVENARIA PARA INSTALAÇÃO DE QUADRO DISTRIBUIÇÃO GRANDE (76X40 CM). AF_05/2015 | UN | 15 | 15.4 | 19.22 | 288.3
7.53 | 97886 | SINAPI | CAIXA ENTERRADA ELÉTRICA RETANGULAR, EM ALVENARIA COM TIJOLOS CERÂMICOS MACIÇOS, FUNDO COM BRITA, DIMENSÕES INTERNAS: 0,3X0,3X0,3 M. AF_12/2020 | UN | 11 | 128.46 | 160.4 | 1764.4
7.54 | 8020 | ORSE | Fornecimento e instalação de grupo gerador, modelo GEHC-260, Heimer ou similar, potencia stand-by 260KVA e potencia continua 234KVA, tensão:220/127V, frequencia 60 Hz, c/quadro comando automatico, motor diesel 6CTAA8.3-G1, consumo:50 L/h | un | 1 | 104228.4 | 130150 | 130150
8 |  |  | LOUÇAS E METAIS |  |  |  |  | 62006.09
8.1 | 86932 | SINAPI | VASO SANITÁRIO SIFONADO COM CAIXA ACOPLADA LOUÇA BRANCA - PADRÃO MÉDIO, INCLUSO ENGATE FLEXÍVEL EM METAL CROMADO, 1/2 X 40CM - FORNECIMENTO E INSTALAÇÃO. AF_01/2020 | UN | 26 | 384.97 | 480.71 | 12498.46
8.2 | 100860 | SINAPI | CHUVEIRO ELÉTRICO COMUM CORPO PLÁSTICO, TIPO DUCHA  FORNECIMENTO E INSTALAÇÃO. AF_01/2020 | UN | 15 | 83.49 | 104.25 | 1563.75
8.3 | 86914 | SINAPI | TORNEIRA CROMADA 1/2 OU 3/4 PARA TANQUE, PADRÃO MÉDIO - FORNECIMENTO E INSTALAÇÃO. AF_01/2020 | UN | 6 | 67.9 | 84.78 | 508.68
8.4 | 86915 | SINAPI | TORNEIRA CROMADA DE MESA, 1/2 OU 3/4, PARA LAVATÓRIO, PADRÃO MÉDIO - FORNECIMENTO E INSTALAÇÃO. AF_01/2020 | UN | 54 | 91.84 | 114.68 | 6192.72
8.5 | 86936 | SINAPI | CUBA DE EMBUTIR DE AÇO INOXIDÁVEL MÉDIA, INCLUSO VÁLVULA TIPO AMERICANA E SIFÃO TIPO GARRAFA EM METAL CROMADO - FORNECIMENTO E INSTALAÇÃO. AF_01/2020 | UN | 14 | 406.83 | 508 | 7112
8.6 | 86941 | SINAPI | LAVATÓRIO LOUÇA BRANCA COM COLUNA, 45 X 55CM OU EQUIVALENTE, PADRÃO MÉDIO, INCLUSO SIFÃO TIPO GARRAFA, VÁLVULA E ENGATE FLEXÍVEL DE 40CM EM METAL CROMADO, COM TORNEIRA CROMADA DE MESA, PADRÃO MÉDIO - FORNECIMENTO E INSTALAÇÃO. AF_01/2020 | UN | 40 | 663.12 | 828.03 | 33121.2
8.7 | 86924 | SINAPI | TANQUE DE LOUÇA BRANCA SUSPENSO, 18L OU EQUIVALENTE, INCLUSO SIFÃO TIPO GARRAFA EM PVC, VÁLVULA PLÁSTICA E TORNEIRA DE PLÁSTICO - FORNECIMENTO E INSTALAÇÃO. AF_01/2020 | UN | 2 | 404.14 | 504.64 | 1009.28
9 |  |  | INSTALAÇÃO DE COMBATE À INCÊNDIO |  |  |  |  | 3375.72
9.1 | 101909 | SINAPI | EXTINTOR DE INCÊNDIO PORTÁTIL COM CARGA DE PQS DE 6 KG, CLASSE BC - FORNECIMENTO E INSTALAÇÃO. AF_10/2020_P | UN | 12 | 225.29 | 281.31 | 3375.72
10 |  |  | INSTALAÇÃO DE SPDA |  |  |  |  | 72964.99
10.1 | 10423 | ORSE | Caixa de equipotencialização 40x40x15, com barramento para neutro - Fornecimento | un | 2 | 400 | 499.48 | 998.96
10.2 | 4429 | ORSE | Caixa de inspeção 0,30 x 0,30 x 0,40m | un | 25 | 120.43 | 150.38 | 3759.5
10.3 | 171163 | SEDOP | Haste de Aço cobreada 3/4"x3m c/ conector | UN | 25 | 129.1 | 161.2 | 4030
10.4 | 8795 | ORSE | Terminal aéreo em aço galvanizado 3/8" x 50cm, com fixação horizontal | un | 27 | 18.11 | 22.61 | 610.47
10.5 | 72253 | SINAPI | CABO DE COBRE NU 35MM2 - FORNECIMENTO E INSTALACAO | M | 628.1 | 40.21 | 50.21 | 31536.9
10.6 | 72254 | SINAPI | CABO DE COBRE NU 50MM2 - FORNECIMENTO E INSTALACAO | M | 329 | 57.11 | 71.31 | 23460.99
10.7 | 91872 | SINAPI | ELETRODUTO RÍGIDO ROSCÁVEL, PVC, DN 32 MM (1"), PARA CIRCUITOS TERMINAIS, INSTALADO EM PAREDE - FORNECIMENTO E INSTALAÇÃO. AF_12/2015 | M | 75 | 13.88 | 17.33 | 1299.75
10.8 | 2889 | ORSE | Fornecimento de isolador de pino de porcelana p/ 15 kv | un | 139 | 29.14 | 36.38 | 5056.82
10.9 | 4192 | ORSE | Conector parafuso fendido para cabo 50 mm2 - fornecimento | un | 120 | 10 | 12.48 | 1497.6
10.10 | 8174 | ORSE | Grampo de cobre tipo unha c/bucha e parafuso nº10, para fixação de cabo cobre nú | un | 30 | 5.29 | 6.6 | 198
10.11 | 10090 | ORSE | Presilha de latão, L=20mm, para fixação de cabos de cobre, furo d=7mm, para cabos 35mm² a 50mm², ref:TEL-745 ou similar (SPDA) | un | 200 | 2.07 | 2.58 | 516
11 |  |  | PINTURA |  |  |  |  | 125758.9
11.1 |  |  | PINTURA INTERNA |  |  |  |  | 79863.15
11.1.1 | 88485 | SINAPI | APLICAÇÃO DE FUNDO SELADOR ACRÍLICO EM PAREDES, UMA DEMÃO. AF_06/2014 | m² | 3293.84 | 1.96 | 2.44 | 8036.96
11.1.2 | 88489 | SINAPI | APLICAÇÃO MANUAL DE PINTURA COM TINTA LÁTEX ACRÍLICA EM PAREDES, DUAS DEMÃOS. AF_06/2014 | m² | 2477.62 | 13.54 | 16.9 | 41871.77
11.1.3 | 88495 | SINAPI | APLICAÇÃO E LIXAMENTO DE MASSA LÁTEX EM PAREDES, UMA DEMÃO. AF_06/2014 | m² | 2477.62 | 9.69 | 12.09 | 29954.42
11.2 |  |  | PINTURA EXTERNA |  |  |  |  | 45895.75
11.2.1 | 88489 | SINAPI | APLICAÇÃO MANUAL DE PINTURA COM TINTA LÁTEX ACRÍLICA EM PAREDES, DUAS DEMÃOS. AF_06/2014 | m² | 2373.1 | 13.54 | 16.9 | 40105.39
11.2.2 | 88485 | SINAPI | APLICAÇÃO DE FUNDO SELADOR ACRÍLICO EM PAREDES, UMA DEMÃO. AF_06/2014 | m² | 2373.1 | 1.96 | 2.44 | 5790.36
12 |  |  | FACHADA DO HOSPITAL |  |  |  |  | 208245.87
12.1 | 84078 | SINAPI | REVESTIMENTO DE PAREDE COM PEDRA SAO TOME 20X40CM, ASSENTAMENTO COM ARGAMASSA TRACO 1:2:2 (CIMENTO, SAIBRO E AREIA MEDIA NAO PENEIRADA), PREPARO MANUAL DA ARGAMASSA | m² | 88.58 | 306.13 | 382.26 | 33860.59
12.2 | 11347 | ORSE | Fornecimento e instalação de fachada em pele de vidro, em vidro laminado 3+3 refletivo | m² | 98.1 | 1369.43 | 1710 | 167751
12.3 | 130759 | SEDOP | Porcelanato (polido) - Padrão Alto | m² | 25.9 | 205.14 | 256.15 | 6634.28
13 |  |  | PAVIMENTAÇÃO E JARDINS |  |  |  |  | 59361.07
13.1 | 92393 | SINAPI | EXECUÇÃO DE PAVIMENTO EM PISO INTERTRAVADO, COM BLOCO SEXTAVADO DE 25 X 25 CM, ESPESSURA 6 CM. AF_12/2015 | m² | 765.17 | 57.99 | 72.41 | 55405.95
13.2 | 98504 | SINAPI | PLANTIO DE GRAMA EM PLACAS. AF_05/2018 | m² | 295.6 | 10.72 | 13.38 | 3955.12
14 |  |  | ADMINISTRAÇÃO DE OBRA |  |  |  |  | 149844
14.1 | 00000001 | Próprio | ADMINISTRAÇÃO LOCAL DE OBRA | MES | 12 | 10000 | 12487 | 149844
|  |  | TOTAL DA OBRA |  |  | 2306229.76
TOTAL DA MEDIÇÃO
TOTAL ACUMULADO
2306229.76
Tipo de Licitação |  |  | TOMADA DE PREÇO - | Total sem BDI |  | 1847160.34
Abertura da Licitação |  |  | 20/06/2022 09:00 | Total do BDI |  | 459069.42
Número do Processo Licitatório |  |  | TP 2/2022 - | Total Geral |  | 2306229.76

## Planilha2 (hidden)
|  |  | Obra | Bancos |  |  | B.D.I. | Encargos Sociais
|  |  | REFORMA DA CÂMARA MUNICIPAL DE SANTANA DO ARAGUAIA- PARÁ | SINAPI - 02/2023 - Pará SBC - 05/2023 - Pará SICRO3 - 10/2022 - Pará SICRO2 - 11/2016 - Pará ORSE - 01/2023 - Sergipe SEDOP - 02/2023 - Pará |  | SEINFRA - 028 - Ceará SETOP - 10/2022 - Minas Gerais SUDECAP - 03/2021 - Minas Gerais CPOS - 03/2023 - São Paulo | 24,87% | Não Desonerado: embutido nos preços unitário dos insumos de mão de obra, de acordo com as bases.
Orçamento Sintético
Item | Código | Banco | Descrição | Und | Quant. | Valor Unit | Valor Unit com BDI | Total
1 |  |  | ADMINISTRAÇÃO |  |  |  |  | 125456.81
1.1 | PRO025 | Próprio | ADMINISTRACAO LOCAL DA OBRA REF.: SBC (011736) | UN | 1 | 100469.94 | #VALUE! | 125456.81
2 |  |  | REMOÇÃO DE MATERIAL |  |  |  |  | #VALUE! | 24,87%
2.1 | 97633 | SINAPI | DEMOLIÇÃO DE REVESTIMENTO CERÂMICO, DE FORMA MANUAL, SEM REAPROVEITAMENTO. AF_12/2017 | m² | 410 | 21.97 | #VALUE! | #VALUE!
2.2 | 97625 | SINAPI | DEMOLIÇÃO DE ALVENARIA PARA QUALQUER TIPO DE BLOCO, DE FORMA MECANIZADA, SEM REAPROVEITAMENTO. AF_12/2017 | m³ | 29.59 | 60.11 | #VALUE! | #VALUE! | 24,87%
3 |  |  | ALVENARIA DE VEDAÇÃO |  |  |  |  | 78904.7686
3.1 | 103332 | SINAPI | ALVENARIA DE VEDAÇÃO DE BLOCOS CERÂMICOS FURADOS NA HORIZONTAL DE 9X14X19 CM (ESPESSURA 9 CM) E ARGAMASSA DE ASSENTAMENTO COM PREPARO EM BETONEIRA. AF_12/2021 | m² | 524.83 | 120.4 | 150.3435 | 78904.7686
4 |  |  | COBERTURA |  |  |  |  | 58564.9755
4.1 | 070277 | SEDOP | CALHA EM CHAPA GALVANIZADA | M | 57.6 | 90.26 | 112.7077 | 6491.9613
4.2 | 100327 | SINAPI | RUFO EXTERNO/INTERNO EM CHAPA DE AÇO GALVANIZADO NÚMERO 26, CORTE DE 33 CM, INCLUSO IÇAMENTO. AF_07/2019 | M | 35 | 61.75 | 77.1072 | 2698.7529
4.3 | 94216 | SINAPI | TELHAMENTO COM TELHA METÁLICA TERMOACÚSTICA E = 30 MM, COM ATÉ 2 ÁGUAS, INCLUSO IÇAMENTO. AF_07/2019 | m² | 177.28 | 223.04 | 278.51 | 49374.2613
5 |  |  | INSTALAÇÃO ELETRICA |  |  |  |  | 1495.8
5.1 | 91992 | SINAPI | TOMADA ALTA DE EMBUTIR (1 MÓDULO), 2P+T 10 A, INCLUINDO SUPORTE E PLACA - FORNECIMENTO E INSTALAÇÃO. AF_12/2015 | UN | 30 | 39.93 | 49.86 | 1495.8
6 |  |  | INSTALAÇÕES HIDROSSÁNITARIA |  |  |  |  | 31683.6
6.1 | 180214 | SEDOP | Ponto de esgoto (incl. tubos, conexoes,cx. e ralos) | PT | 2 | 429.68 | 536.54 | 1073.08
6.2 | 180845 | SEDOP | Revisão de ponto de esgoto | PT | 23 | 171.87 | 214.61 | 4936.03
6.3 | PRO013 | Próprio | LIMPEZA MANUAL DE FOSSAS SEPTICAS HOSPITALAR REF.: SBC 210115 | m³ | 195.25 | 58.31 | 72.81 | 14216.15
6.4 | 97901 | SINAPI | CAIXA ENTERRADA HIDRÁULICA RETANGULAR EM ALVENARIA COM TIJOLOS CERÂMICOS MACIÇOS, DIMENSÕES INTERNAS: 0,4X0,4X0,4 M PARA REDE DE ESGOTO. AF_12/2020 | UN | 23 | 318.61 | 397.84 | 9150.32
6.5 | 89972 | SINAPI | KIT DE REGISTRO DE GAVETA BRUTO DE LATÃO ¾", INCLUSIVE CONEXÕES, ROSCÁVEL, INSTALADO EM RAMAL DE ÁGUA FRIA - FORNECIMENTO E INSTALAÇÃO. AF_12/2014 | UN | 22 | 44.28 | 55.29 | 1216.38
6.6 | 89970 | SINAPI | KIT DE REGISTRO DE PRESSÃO BRUTO DE LATÃO ¾", INCLUSIVE CONEXÕES, ROSCÁVEL, INSTALADO EM RAMAL DE ÁGUA FRIA - FORNECIMENTO E INSTALAÇÃO. AF_12/2014 | UN | 22 | 39.74 | 49.62 | 1091.64
7 |  |  | REVESTIMENTO DE PAREDE |  |  |  |  | 55004.88
7.1 | 87530 | SINAPI | MASSA ÚNICA, PARA RECEBIMENTO DE PINTURA, EM ARGAMASSA TRAÇO 1:2:8, PREPARO MANUAL, APLICADA MANUALMENTE EM FACES INTERNAS DE PAREDES, ESPESSURA DE 20MM, COM EXECUÇÃO DE TALISCAS. AF_06/2014 | m² | 500 | 50.78 | 63.4 | 31700
7.2 | 87879 | SINAPI | CHAPISCO APLICADO EM ALVENARIAS E ESTRUTURAS DE CONCRETO INTERNAS, COM COLHER DE PEDREIRO. ARGAMASSA TRAÇO 1:3 COM PREPARO EM BETONEIRA 400L. AF_06/2014 | m² | 694 | 5.01 | 6.25 | 4337.5
7.3 | 87825 | SINAPI | EMBOÇO OU MASSA ÚNICA EM ARGAMASSA TRAÇO 1:2:8, PREPARO MECÂNICO COM BETONEIRA 400 L, APLICADA MANUALMENTE NAS PAREDES INTERNAS DA SACADA, ESPESSURA DE 25 MM, SEM USO DE TELA METÁLICA DE REFORÇO CONTRA FISSURAÇÃO. AF_08/2022 | m² | 194 | 78.3 | 97.77 | 18967.38
8 |  |  | PISO |  |  |  |  | 273133.8
8.1 | 87767 | SINAPI | CONTRAPISO EM ARGAMASSA TRAÇO 1:4 (CIMENTO E AREIA), PREPARO MANUAL, APLICADO EM ÁREAS MOLHADAS SOBRE IMPERMEABILIZAÇÃO, ACABAMENTO NÃO REFORÇADO, ESPESSURA 4CM. AF_07/2021 | m² | 1155.02 | 72.67 | 90.74 | 104806.51
8.2 | PRO011 | Próprio | RODAPÉ EM GRANILITE, MARMORITE OU GRANITINA ESPESSURA 8 MM BOLEADO REF: 84191 SINAPI | m | 1337.07 | 57.13 | 71.33 | 95373.2
8.3 | 94995 | SINAPI | EXECUÇÃO DE PASSEIO (CALÇADA) OU PISO DE CONCRETO COM CONCRETO MOLDADO IN LOCO, USINADO, ACABAMENTO CONVENCIONAL, ESPESSURA 8 CM, ARMADO. AF_07/2016 | m² | 500 | 111.65 | 139.41 | 69705
8.4 | 130890 | SEDOP | Piso de borracha tátil (16 un) | m² | 9.8 | 265.51 | 331.54 | 3249.09
9 |  |  | ESQUADRIAS |  |  |  |  | 250105.99
9.1 | 101965 | SINAPI | PEITORIL LINEAR EM GRANITO OU MÁRMORE, L = 15CM, COMPRIMENTO DE ATÉ 2M, ASSENTADO COM ARGAMASSA 1:6 COM ADITIVO. AF_11/2020 | M | 104 | 159.66 | 199.36 | 20733.44
9.2 | 93187 | SINAPI | VERGA MOLDADA IN LOCO EM CONCRETO PARA JANELAS COM MAIS DE 1,5 M DE VÃO. AF_03/2016 | M | 142 | 108.73 | 135.77 | 19279.34
9.3 | 93186 | SINAPI | VERGA MOLDADA IN LOCO EM CONCRETO PARA JANELAS COM ATÉ 1,5 M DE VÃO. AF_03/2016 | M | 82.62 | 94.95 | 118.56 | 9795.42
9.4 | 90789 | SINAPI | KIT DE PORTA-PRONTA DE MADEIRA EM ACABAMENTO MELAMÍNICO BRANCO, FOLHA LEVE OU MÉDIA, 70X210CM, EXCLUSIVE FECHADURA, FIXAÇÃO COM PREENCHIMENTO PARCIAL DE ESPUMA EXPANSIVA - FORNECIMENTO E INSTALAÇÃO. AF_12/2019 | UN | 29 | 865.17 | 1080.33 | 31329.57
9.5 | 90790 | SINAPI | KIT DE PORTA-PRONTA DE MADEIRA EM ACABAMENTO MELAMÍNICO BRANCO, FOLHA LEVE OU MÉDIA, 80X210CM, EXCLUSIVE FECHADURA, FIXAÇÃO COM PREENCHIMENTO PARCIAL DE ESPUMA EXPANSIVA - FORNECIMENTO E INSTALAÇÃO. AF_12/2019 | UN | 41 | 892.21 | 1114.1 | 45678.1
9.6 | 100675 | SINAPI | KIT DE PORTA-PRONTA DE MADEIRA EM ACABAMENTO MELAMÍNICO BRANCO, FOLHA LEVE OU MÉDIA, 90X210, EXCLUSIVE FECHADURA, FIXAÇÃO COM PREENCHIMENTO TOTAL DE ESPUMA EXPANSIVA - FORNECIMENTO E INSTALAÇÃO. AF_12/2019 | UN | 7 | 989.91 | 1236.1 | 8652.7
9.7 | PRO006 | Próprio | PORTA VAI E VEM COMPLETA SEMI OCA REVESTIMENTO MELAMINICO 2 FOLHAS COM DIMENSÕES ATE L.1,70x2,10m REF SBC 110131 | UN | 16 | 2269.58 | 2834.02 | 45344.32
9.8 | 112618 | SBC | PORTAO DE CORRER EM ALUMINIO PINTURA ELETROSTATICA BRANCA | m² | 9.2 | 884.57 | 1104.56 | 10161.95
9.9 | 91338 | SINAPI | PORTA DE ALUMÍNIO DE ABRIR COM LAMBRI, COM GUARNIÇÃO, FIXAÇÃO COM PARAFUSOS - FORNECIMENTO E INSTALAÇÃO. AF_12/2019 | m² | 1.47 | 582.39 | 727.23 | 1069.02
9.10 | PRO007 | Próprio | PORTA DE CORRER VIDRO TEMPERADO 4 FOLHAS ALUMINIO ANODIZADO NATURAL REF:SBC 112226 06/2022 | m² | 14.72 | 666.58 | 832.35 | 12252.19
9.11 | PRO008 | Próprio | PORTA DE CORRE VIDRO TEMPERADO 2 FOLHAS REF: SBC 112375 06/2022 | m² | 2.94 | 623.51 | 778.57 | 2288.99
9.12 | 94570 | SINAPI | JANELA DE ALUMÍNIO DE CORRER COM 2 FOLHAS PARA VIDROS, COM VIDROS, BATENTE, ACABAMENTO COM ACETATO OU BRILHANTE E FERRAGENS. EXCLUSIVE ALIZAR E CONTRAMARCO. FORNECIMENTO E INSTALAÇÃO. AF_12/2019 | m² | 82.52 | 258.89 | 323.27 | 26676.24
9.13 | PRO010 | Próprio | ESQUADRIA FIXA DE VIDRO TEMPERADO REF: SEDOP 091509 05/2022 | m² | 3.1 | 701.15 | 875.52 | 2714.11
9.14 | 93197 | SINAPI | CONTRAVERGA MOLDADA IN LOCO EM CONCRETO PARA VÃOS DE MAIS DE 1,5 M DE COMPRIMENTO. AF_03/2016 | M | 110 | 102.88 | 128.46 | 14130.6
10 |  |  | PINTURA |  |  |  |  | 11256.92
10.1 |  |  | PINTURA EXTERNA RESERVATÓRIO |  |  |  |  | 2577.76
10.1.1 | 88489 | SINAPI | APLICAÇÃO MANUAL DE PINTURA COM TINTA LÁTEX ACRÍLICA EM PAREDES, DUAS DEMÃOS. AF_06/2014 | m² | 102.7 | 17.65 | 22.03 | 2262.48
10.1.2 | 88485 | SINAPI | APLICAÇÃO DE FUNDO SELADOR ACRÍLICO EM PAREDES, UMA DEMÃO. AF_06/2014 | m² | 102.7 | 2.46 | 3.07 | 315.28
10.2 |  |  | PINTURA INTERNA RESERVATÓRIO (CASA DE MÁQUINA) |  |  |  |  | 2019.16
10.2.1 | 88485 | SINAPI | APLICAÇÃO DE FUNDO SELADOR ACRÍLICO EM PAREDES, UMA DEMÃO. AF_06/2014 | m² | 52 | 2.46 | 3.07 | 159.64
10.2.2 | 88489 | SINAPI | APLICAÇÃO MANUAL DE PINTURA COM TINTA LÁTEX ACRÍLICA EM PAREDES, DUAS DEMÃOS. AF_06/2014 | m² | 52 | 17.65 | 22.03 | 1145.56
10.2.3 | 88495 | SINAPI | APLICAÇÃO E LIXAMENTO DE MASSA LÁTEX EM PAREDES, UMA DEMÃO. AF_06/2014 | m² | 52 | 11 | 13.73 | 713.96
10.3 |  |  | PINTURA PASSEIO (CALÇADA) |  |  |  |  | 6660
10.3.1 | ED-50459 | SETOP | PINTURA ACRÍLICA PARA PISO EM PASSEIO/SUPERFÍCIE CIMENTADA, DUAS (2) DEMÃOS | m² | 500 | 10.67 | 13.32 | 6660
11 |  |  | RESERVATÓRIO |  |  |  |  | 11493.51
11.1 | 160177 | SBC | IMPERMEABILIZACAO SIMPLES DE RESERVATORIOS | m² | 38.02 | 89.73 | 112.04 | 4259.76
11.2 | 023719 | SBC | LIMPEZA DE RESERVATORIOS DE AGUA ATE 20m3 | m³ | 22.44 | 258.16 | 322.36 | 7233.75
12 |  |  | COMBATE A INCEDIO |  |  |  |  | 2918.1
12.1 | 00037559 | SINAPI | PLACA DE SINALIZACAO DE SEGURANCA CONTRA INCENDIO, FOTOLUMINESCENTE, RETANGULAR, *12 X 40* CM, EM PVC *2* MM ANTI-CHAMAS (SIMBOLOS, CORES E PICTOGRAMAS CONFORME NBR 16820) | UN | 50 | 26.95 | 33.65 | 1682.5
12.2 | 00038774 | SINAPI | LUMINARIA DE EMERGENCIA 30 LEDS, POTENCIA 2 W, BATERIA DE LITIO, AUTONOMIA DE 6 HORAS | UN | 40 | 24.74 | 30.89 | 1235.6
13 |  |  | MARQUISE |  |  |  |  | 38834.43
13.1 | C1353 | SEINFRA | ESTRUTURA METÁLICA TRELIÇADA EM AÇO, EM MARQUISES | m² | 41.63 | 271.61 | 339.15 | 14118.81
13.2 | 21.03.151 | CPOS | Revestimento em placas de alumínio composto "ACM", espessura de 4 mm e acabamento em PVDF | m² | 28.43 | 696.21 | 869.35 | 24715.62
14 |  |  | ESTRUTURA FACHADA |  |  |  |  | 15032.85
14.1 | 93205 | SINAPI | CINTA DE AMARRAÇÃO DE ALVENARIA MOLDADA IN LOCO COM UTILIZAÇÃO DE BLOCOS CANALETA. AF_03/2016 | M | 27 | 44.76 | 55.89 | 1509.03
14.2 | 92775 | SINAPI | ARMAÇÃO DE PILAR OU VIGA DE UMA ESTRUTURA CONVENCIONAL DE CONCRETO ARMADO EM UMA EDIFICAÇÃO TÉRREA OU SOBRADO UTILIZANDO AÇO CA-60 DE 5,0 MM - MONTAGEM. AF_12/2015 | KG | 50 | 19.33 | 24.13 | 1206.5
14.3 | 92771 | SINAPI | ARMAÇÃO DE LAJE DE ESTRUTURA CONVENCIONAL DE CONCRETO ARMADO UTILIZANDO AÇO CA-50 DE 10,0 MM - MONTAGEM. AF_06/2022 | KG | 116 | 12.11 | 15.12 | 1753.92
14.4 | 92269 | SINAPI | FABRICAÇÃO DE FÔRMA PARA PILARES E ESTRUTURAS SIMILARES, EM MADEIRA SERRADA, E=25 MM. AF_09/2020 | m² | 34 | 213.09 | 266.08 | 9046.72
14.5 | 94965 | SINAPI | CONCRETO FCK = 25MPA, TRAÇO 1:2,3:2,7 (EM MASSA SECA DE CIMENTO/ AREIA MÉDIA/ BRITA 1) - PREPARO MECÂNICO COM BETONEIRA 400 L. AF_05/2021 | m³ | 1.68 | 722.99 | 902.79 | 1516.68
15 |  |  | BANCADAS |  |  |  |  | 75428.73
15.1 | 190333 | SBC | BANCA (TAMPO) ACO INOX INDUSTRIAL | m² | 36.42 | 1658.59 | 2071.08 | 75428.73
16 |  |  | ARMÁRIO SOB BANCADAS |  |  |  |  | 53211.06
16.1 | 005085 | SBC | ARMARIO SUP. BAR MDF+LAMINADO 6 PORTAS COLOCADO | UN | 18 | 2367.4 | 2956.17 | 53211.06
17 |  |  | LIMPEZA |  |  |  |  | 44964.89
17.1 | 270220 | SEDOP | Limpeza geral e entrega da obra | m² | 4855.82 | 7.42 | 9.26 | 44964.89
[5 empty] | Total sem BDI |  |  | 920786.72
[5 empty] | Total do BDI |  |  | 228925.8
[5 empty] | Total Geral |  |  | 1149712.52

## BDI
Nº TC/CR |  | PROPONENTE / TOMADOR
CAMARA MUNICIPAL DE SANTANA DO ARAGUAIA - PA
OBJETO
OBRA: REFORMA DA CÂMARA MUNICIPAL
TIPO DE OBRA DO EMPREENDIMENTO | [7 empty] | DESONERAÇÃO
REFORMA DA CAMARA MUNICIPAL | [7 empty] | SIM
Conforme legislação tributária municipal, definir estimativa de percentual da base de cálculo para o ISS: | [7 empty] | 40%
Sobre a base de cálculo, definir a respectiva alíquota do ISS (entre 2% e 5%): | [7 empty] | 5%
Itens |  |  |  | Siglas | % Adotado | Situação | 1º Quartil | Médio | 3º Quartil
Administração Central |  |  |  | AC | 4.01% | - | 3.8% | 4.01% | 4.67%
Seguro e Garantia |  |  |  | SG | 0.4% | - |  | #N/A | #N/A
Risco |  |  |  | R | 0.56% | - | 0.5% | 0.56% | 0.97%
Despesas Financeiras |  |  |  | DF | 1.39% | - | 1.02% | 1.11% | 1.21%
Lucro |  |  |  | L | 7.3% | - | 6.64% | 7.3% | 8.69%
Tributos (impostos COFINS 3%, e PIS 0,65%) |  |  |  | CP | 3.65% | - | 3.65% | 3.65% | 3.65%
Tributos (ISS, variável de acordo com o município) |  |  |  | ISS | 2% | - | 0% | 2.5% | 5%
Tributos (Contribuição Previdenciária sobre a Receita Bruta - 0% ou 4,5% - Desoneração) |  |  |  | CPRB | 4.5% | OK | 0% | 4.5% | 4.5%
BDI SEM desoneração (Fórmula Acórdão TCU) |  |  |  | BDI PAD | 20.7% | OK | 19.6% | 20.97% | 24.23%
BDI COM DESONERAÇÃO |  |  |  | BDI DES | 20.7% | OK
BDIBDIB SEM desoneração (Fórmula Acórdão TCU) |  |  |  | BDI DES | 26.75%
Os valores de BDI foram calculados com o emprego da fórmula:
|  |  | BDI.DES = | (1+AC + S + R + G)*(1 + DF)*(1+L) |  |  | - 1
(1-CP-ISS-CRPB)
Declaro para os devidos fins que, conforme legislação tributária municipal, a base de cálculo para Construção de Praças Urbanas, Rodovias, Ferrovias e recapeamento e pavimentação de vias urbanas, é de 40%, com a respectiva alíquota de 5%.
Declaro para os devidos fins que o regime de Contribuição Previdenciária sobre a Receita Bruta adotado para elaboração do orçamento foi COM Desoneração, e que esta é a alternativa mais adequada para a Administração Pública.
Observações:
SANTANA DO ARAGUAIA / PARÁ | [5 empty] | Sexta Feira, 07/02/2025
Local | [5 empty] | Data
Responsável Técnico | [5 empty] | Responsável Tomador
Nome: | ALCIBIADES FARIA LAMAS |  |  |  |  | Nome:
Título: | ENG.CIVIL |  |  |  |  | Cargo:
CREA: | 140686315_7
0

## MEMO CALC
MEMORIAL DE CÁLCULO
ITEM | SERVIÇO | UNID | QTD | QTD
1.0 | SERVIÇOS TÉCNICOS PROFISSIONAIS
1.1 | ADMINISTRAÇÃO DA OBRA | MÊS | 3 | 3
1.2 | MOBILIZAÇÃO | UN | 1 | 1
1.3 | DESMOBILIZAÇÃO | UN | 1 | 1
1.4 | ALMOXARIFE COM ENCARGOS COMPLEMENTARES | MÊS | 1 | 1
1.5 | PROJETO DE ENGENHARIA, PLANILHA E DOC. AFINS DE ENGENHARIA | UM | 1 | 1
2.0 | SERVIÇOS PRELIMINARES
2.1 | PLACA DA OBRA EM CHAPA GALVANIZADA | M2 | 3,00*4,00 | 12
2.2 | APICOAMENTO DE REBOCO OU CIMENTADO | M2 | 694.65 | 694.65
2.2 | TAPUME COM TELHA METÁLICA. AF_05/2018 | M2 | 48 | 48
2.6 | REMOÇÃO DE TELHAS, DE FIBROCIMENTO, METÁLICA E CERÂMICA, DE FORMA MANUAL, SEM REAPROVEITAMENTO. AF_12/2017 | M2 | 60,77*10,50 | 1,12
2.7 | REMOÇÃO DE TRAMA DE MADEIRA PARA COBERTURA, DE FORMA MANUAL, SEM REAPROVEITAMENTO. AF_12/2017 | M2 | 60,77*10,50 | 638.085
2.8 | REMOÇÃO DE TESOURAS DE MADEIRA, COM VÃO MAIOR OU IGUAL A 8M, DE FORMA MANUAL, SEM REAPROVEITAMENTO. AF_12/2017 | UN | 60,00/3,00+1 | 21
2.9 | CARGA, MANOBRA E DESCARGA DE ENTULHO EM CAMINHÃO BASCULANTE 6 M³ - CARGA COM ESCAVADEIRA HIDRÁULICA (CAÇAMBA DE 0,80 M³ / 111 HP) E DESCARGA LIVRE (UNIDADE: M3). AF_07/2020 | M3 | 638,09*0,06 | 38.2854
2.10 | TRANSPORTE COM CAMINHÃO BASCULANTE DE 6 M³, EM VIA URBANA EM REVESTIMENTO PRIMÁRIO (UNIDADE: TXKM). AF_07/2020 | TxKM | 638,09*0,06*2,40*5 | 459.4248
3.0 | REMOÇÃO DE MATERIAIS
3.1 | DEMOLIÇÃO DE REVESTIMENTO CERÂMICO, DE FORMA MANUAL, SEM REAPROVEITAMENTO. AF_12/2017 | M2 | 19,42 | 19,42
3.2 | DEMOLIÇÃO DE ALVENARIA PARA QUALQUER TIPO DE BLOCO, DE FORMA MECANIZADA, SEM REAPROVEITAMENTO. AF_12/2017 |  | 29,60 | 29,60
3.3 | CARGA, MANOBRA E DESCARGA DE ENTULHO EM CAMINHÃO BASCULANTE 6 M³ - CARGA COM ESCAVADEIRA HIDRÁULICA (CAÇAMBA DE 0,80 M³ / 111 HP) E DESCARGA LIVRE (UNIDADE: M3). AF_07/2020 | M2 | 1,94 | 1,94
3.4 | RETIRADA DE FORRO EM PVC, INCL. BARROAMENTO | M2 | 416 | 416
3.6 | TRANSPORTE COM CAMINHÃO BASCULANTE DE 6 M³, EM VIA URBANA EM REVESTIMENTO PRIMÁRIO (UNIDADE: TXKM). AF_07/2020 | t/KM | 198 | 198
3.7 | REMOÇÃO DE PORTAS, DE FORMA MANUAL, SEM REAPROVEITAMENTO. AF_12/2017 | UND | 30 | 30
4.0 | REVESTIMENTO DE PAREDES
4.1 | CHAPISCO APLICADO EM ALVENARIAS E ESTRUTURAS DE CONCRETO INTERNAS, COM COLHER DE PEDREIRO. ARGAMASSA TRAÇO 1:3 COM PREPARO EM BETONEIRA 400L. AF_06/2014 | M2 | 94,82 | 94.82
| EMBOÇO, PARA RECEBIMENTO DE CERÂMICA, EM ARGAMASSA TRAÇO 1:2:8, PREPARO MANUAL, APLICADO MANUALMENTE EM FACES INTERNAS DE PAREDES, PARA AMBIENTE COM ÁREA MAIOR QUE 10M2, ESPESSURA DE 20MM, COM EXECUÇÃO DE TALISCAS. AF_06/2014 |  | 94,82 | 94.82
4.2 | CERÂMICA ESMALTADA RETIFICADA C/ ARG. CIMENTO E AREIA ACIMA DE 30x30cm (900 cm²) - PEI-5/PEI-4 P/ PAREDE( RESVETIMENTO DE PAREDE LAVATÓRIO ETRUSCON LUX ULTRA (EMBROMACO) | M2 | 94,82 | 94.82
4.3 | MASSA ÚNICA, PARA RECEBIMENTO DE PINTURA, EM ARGAMASSA TRAÇO 1:2:8, PREPARO MANUAL, APLICADA MANUALMENTE EM FACES INTERNAS DE PAREDES, ESPESSURA DE 20MM, COM EXECUÇÃO DE TALISCAS. AF_06/2014 | M2 | 94,82 | 94.82
4.4 | CERÂMICA ESMALTADA RETIFICADA C/ ARG. CIMENTO E AREIA ACIMA DE 30x30cm (900 cm²) - PEI-5/PEI-4 P/ PAREDE( RESVETIMENTO DE PAREDE LAVATÓRIO ETRUSCON LUX ULTRA (EMBROMACO) | M2 | 19,42 | 19.42
5.0 | ESQUADRIAS
5.1 | PEITORIL LINEAR EM GRANITO OU MÁRMORE, L = 15CM, COMPRIMENTO DE ATÉ 2M, ASSENTADO COM ARGAMASSA 1:6 COM ADITIVO. AF_11/2020 | M3 | 2,0*10 | 20
5.2 | ESQUADRIA BASCULANTE EM VIDRO TEMPERADO DE 8MM (1 JANELAS 0,70x1,60)METROS | M3 | 1,12 | 1,12 | #VALUE!
5.3 | PORTA DE MADEIRA PARA PINTURA, SEMI-OCA (LEVE OU MÉDIA), 80X210CM, ESPESSURA DE 3,5CM, INCLUSO DOBRADIÇAS - FORNECIMENTO E INSTALAÇÃO. AF_12/2019 - | M³ | 30 | 30
5.4 | KIT DE PORTA DE MADEIRA PARA PINTURA, SEMI-OCA (LEVE OU MÉDIA), PADRÃO MÉDIO, 70X210CM, ESPESSURA DE 3,5CM, ITENS INCLUSOS: DOBRADIÇAS, MONTAGEM E INSTALAÇÃO DO BATENTE, FECHADURA COM EXECUÇÃO DO FURO - FORNECIMENTO E INSTALAÇÃO. AF_12/2019 | und | 1 | 1
5.5 | ALIZAR (GUARNIÇÃO DE MADEIRA | und | 30,00 | 30
5.6 | FECHADURA DE EMBUTIR PARA PORTA DE BANHEIRO, COMPLETA, ACABAMENTO PADRÃO MÉDIO, INCLUSO EXECUÇÃO DE FURO - FORNECIMENTO E INSTALAÇÃO. AF_12/2019 | und | 30 | 30
5.7 | PORTA EM VIDRO TEMPERADO C/ FERRAGENS -(SEM Mola)- 3 portas | m² | 7,96 | 7.96
5.7 | IMPERMEABILIZAÇÃO DE ALVENARIA DE EMBASAMENTO NO RESPALDO C/ARGAMASSA CIMENTO E AREIA S/ PENEIRAMENTO, TRAÇO 1:3, ESP.=2cm C/ ADITIVO IMPERMABILIZANTE | M² | 2,20*10 | 22
6.0 | PINTURA
6.1 | APLICAÇÃO MANUAL DE FUNDO SELADOR ACRÍLICO EM PAREDES INTERNAS E EXTERNAS DE CASA C . AF_06/2014 | M2 | 567,87 | 567,87
6.2 | APLICAÇÃO MANUAL DE PINTURA COM TINTA LÁTEX ACRÍLICA EM PAREDES, DUAS DEMÃOS. AF_06/2014 (Pintura interna em Branco Gelo) paredes internas | M2 | 1154,40 | 1154,40
6.3 | APLICAÇÃO MANUAL DE TINTA LÁTEX ACRÍLICA EM PAREDE EXTERNAS DE CASAS, DUAS DEMÃOS. AF_11/2016 (Pintura Externa na cor Vapor de água) -Suvinil | M2 | 567,87 | 567,87
6.4 | PINTURA COM TINTA ALQUÍDICA DE ACABAMENTO (ESMALTE SINTÉTICO ACETINADO) APLICADA A ROLO OU PINCEL SOBRE SUPERFÍCIES METÁLICAS (EXCETO PERFIL) EXECUTADO EM OBRA (POR DEMÃO). AF_01/2020 | M2 | 2156,00 | 2156,00
6.5 | PINTURA COM TINTA ALQUÍDICA DE ACABAMENTO (ESMALTE SINTÉTICO ACETINADO) APLICADA A ROLO OU PINCEL SOBRE SUPERFÍCIES METÁLICAS (EXCETO PERFIL) EXECUTADO EM OBRA (POR DEMÃO). AF_01/2020 | M2 | 86,05 | 86,05
6.10 | PINTURA TINTA DE ACABAMENTO (PIGMENTADA) A ÓLEO EM MADEIRA, 2 DEMÃOS. AF_01/2021 | M2 | 50,40 | 50,40
7.0 | ELÉTRICA
7.1 | LUMINÁRIA TIPO PLAFON REDONDO COM VIDRO FOSCO, DE SOBREPOR, COM 2 LÂMPADAS FLUORESCENTES DE 15 W, SEM REATOR - FORNECIMENTO E INSTALAÇÃO. AF_02/2020 | UN. | 66,00 | 66
7.3 | INTERRUPTOR SIMPLES (2 MÓDULOS), 10A/250V, INCLUINDO SUPORTE E PLACA - FORNECIMENTO E INSTALAÇÃO. AF_12/2015 | UN. | 10 | 10
7.4 | INTERRUPTOR SIMPLES (1 MÓDULO), 10A/250V, INCLUINDO SUPORTE E PLACA - FORNECIMENTO E INSTALAÇÃO. AF_12/2015 | UN. | 10 | 10
7.5 | INTERRUPTOR SIMPLES (3 MÓDULOS), 10A/250V, INCLUINDO SUPORTE E PLACA - FORNECIMENTO E INSTALAÇÃO. AF_12/2015 | UN. | 10 | 10
7.6 | ESQUADRIA BASCXULANTE EM VIDRO TEMPERADO DE 8MM (4 JANELAS 0,70x0,40)METROS | UN. | 1,96 | 1.96
7.7 | ESQUADRIA BASCXULANTE EM VIDRO TEMPERADO DE 8MM (1 JANELAS 0,70x1,60)METROS | UN. | 1,12 | 1.12
7.6 | TOMADA MÉDIA DE EMBUTIR (2 MÓDULOS), 2P+T 10 A, INCLUINDO SUPORTE E PLACA - FORNECIMENTO E INSTALAÇÃO. AF_12/2015 | UN. | 80 | 80
7.7 | TOMADA MÉDIA DE EMBUTIR (1 MÓDULO), 2P+T 20 A, INCLUINDO SUPORTE E PLACA - FORNECIMENTO E INSTALAÇÃO. AF_12/2015 | UN. | 14 | 14
7.8 | ELETRODUTO FLEXÍVEL CORRUGADO, PEAD, DN 50 (1 1/2"), PARA REDE ENTERRADA DE DISTRIBUIÇÃO DE ENERGIA ELÉTRICA - FORNECIMENTO E INSTALAÇÃO. AF_12/2021 | UN. | 7 | 7
7.9 | CABO DE COBRE FLEXÍVEL ISOLADO, 25 MM², ANTI-CHAMA 0,6/1,0 KV, PARA REDE ENTERRADA DE DISTRIBUIÇÃO DE ENERGIA ELÉTRICA - FORNECIMENTO E INSTALAÇÃO. AF_12/2021 | UN. | 80 | 80
7.10 | CABO DE COBRE FLEXÍVEL ISOLADO, 50 MM², ANTI-CHAMA 0,6/1,0 KV, PARA REDE ENTERRADA DE DISTRIBUIÇÃO DE ENERGIA ELÉTRICA - FORNECIMENTO E INSTALAÇÃO. AF_12/2021 | UN. | 300 | 300
|  |  | 300 | 300
8.0 | HIDROSANITÁRIO
8.1 | RETIRADA DE LOUÇA SANITÁRIA | UN | 1,00 | 1,00
8.2 | SIFÃO DO TIPO FLEXÍVEL EM PVC 1 X 1.1/2 - FORNECIMENTO E INSTALAÇÃO. AF_01/2020 | UN | 1 | 1
8.3 | VASO SANITARIO SIFONADO CONVENCIONAL COM LOUÇA BRANCA, INCLUSO CONJUNTO DE LIGAÇÃO PARA BACIA SANITÁRIA AJUSTÁVEL - FORNECIMENTO E INSTALAÇÃO. AF_10/2016 | UN | 1 | 1
8.4 | ASSENTO SANITÁRIO CONVENCIONAL - FORNECIMENTO E INSTALACAO. AF_01/2020 | UN | 1 | 1
8.5 | DUCHA HIGIENICA PLASTICA COM REGISTRO METALICO 1/2 " | UN | 1 | 1
8.6 | BANCADA EM GRANITO CINZA 60 X 60 CM, INCLUINDO CUBA DE IMBUTIR OVAL RANCA 35 X 50 CM, VÁLVULA METAL CROMADO, SIFÃO FLEXÍVEL PVC, ENGATE 30 CM FLEXÍVEL PLÁSTICO E TORNEIRA CROMADA DE MESA, PADRÃO POPULAR - FORNEC. E INSTALAÇÃO. AF_01/2020 | UN | 1 | 1
8.7 | EMBOÇO, PARA RECEBIMENTO DE CERÂMICA, EM ARGAMASSA TRAÇO 1:2:8, PREPARO MANUAL, APLICADO MANUALMENTE EM FACES INTERNAS DE PAREDES, PARA AMBIENTE COM ÁREA MAIOR QUE 10M2, ESPESSURA DE 20MM, COM EXECUÇÃO DE TALISCAS. AF_06/2014 | M² | 3.2 | 3.2
8.8 | REVESTIMENTO CERÂMICO PARA PAREDES INTERNAS COM PLACAS TIPO ESMALTADA EXTRA DE DIMENSÕES 33X45 CM APLICADAS EM AMBIENTES DE ÁREA MENOR QUE 5 M² NA ALTURA INTEIRA DAS PAREDES. AF_06/2014 | M² | 3.9 | 3.9
8.9 | ENGATE FLEXÍVEL EM PLÁSTICO BRANCO, 1/2 X 40CM - FORNECIMENTO E INSTALAÇÃO. AF_01/2020 | UN | 1 | 1
8.10 | ESPELHO CRISTAL E = 4 MM | UN | 1 | 1
8.11 | PAPELEIRA DE PAREDE EM METAL CROMADO SEM TAMPA, INCLUSO FIXAÇÃO. AF_01/2020 | UN | 1 | 1
8.12 | PORTA TOALHA ROSTO EM METAL CROMADO, TIPO ARGOLA, INCLUSO FIXAÇÃO. AF_01/2020 | UN | 1 | 1
8.13 | SIFÃO DO TIPO FLEXÍVEL EM PVC 1 X 1.1/2 - FORNECIMENTO E INSTALAÇÃO. AF_01/2020 | UN | 1 | 1
8.14 | TUBO EM PVC - JS - 25MM (C/ RASGO NA ALVENARIA)-LH | M | 10 | 10
8.15 | JOELHO/COTOVELO 45O PVC JS - 50MM (LH) | UN | 5 | 5
8.16 | JOELHO/COTOVELO 90O RC EM PVC - JS - 100MM-LS | UN | 5 | 5
8.17 | TE DE REDUÇÃO 90° JS - 25MM X 20MM (LH) | UN | 6 | 6
9.0 | PISO
9.1 | SOLEIRA EM GRANITO, LARGURA 15 CM, ESPESSURA 2,0 CM. AF_09/2020 | M | 30 | 30
9.2 | PORCELANATO RETIFICADO NATURAL (FOSCO) C/ ARG. CIMENTO E AREIA P/ PISO (Rodapé) | M2 | 67,49 | 67.49
9.3 | PISO VINÍLICO SEMI-FLEXÍVEL EM PLACAS, PADRÃO LISO, ESPESSURA 3,2 MM, FIXADO COM COLA. AF_09/2020 | M2 | 38,70*1 | 38.7
9.4 | PORCELANATO RETIFICADO NATURAL (FOSCO) C/ ARG. CIMENTO E AREIA P/ PISO | M2 | 318,15*1 | 318.15
9.6 | PINTURA DE DEMARCAÇÃO DE QUADRA POLIESPORTIVA COM TINTA ACRÍLICA, E = 5 CM, APLICAÇÃO MANUAL. AF_05/2021 | M | 19 | 90
10.0 | FORRO
10.1 | REMOÇÃO DE FORROS DE DRYWALL, PVC E FIBROMINERAL, DE FORMA MANUAL, SEM REAPROVEITAMENTO. AF_12/2017 | M2 | 312*1 | 312
10.2 | REMOÇÃO DE TRAMA METÁLICA OU DE MADEIRA PARA FORRO, DE FORMA MANUAL, SEM REAPROVEITAMENTO. AF_12/2017 | M2 | 312*1 | 312
10.3 | FORRO DE PVC, LISO, PARA AMBIENTES COMERCIAIS, INCLUSIVE ESTRUTURA DE FIXAÇÃO. AF_05/2017_PS | M2 | 312*1 | 312
11.0 | COBERTURA
11.1 | TRANSPORTE COM CAMINHÃO BASCULANTE DE 6 M³, EM VIA URBANA EM REVESTIMENTO PRIMÁRIO (UNIDADE: TXKM). AF_07/2020 | M2 | 13.75 | 13.75
11.2 | TELHAMENTO COM TELHA ONDULADA DE FIBROCIMENTO E = 6 MM, COM RECOBRIMENTO LATERAL DE 1/4 DE ONDA PARA TELHADO COM INCLINAÇÃO MAIOR QUE 10°, COM ATÉ 2 ÁGUAS, INCLUSO IÇAMENTO. AF_07/2019 | M2 | 13.75 | 13.75
11.3 | RUFO EXTERNO/INTERNO EM CHAPA DE AÇO GALVANIZADO NÚMERO 26, CORTE DE 33 CM, INCLUSO IÇAMENTO. AF_07/2019 | M | 7.26 | 7.26
12 | DIVERSOS
12.1 | TRANSPORTE COM CAMINHÃO BASCULANTE DE 6 M³, EM VIA URBANA EM REVESTIMENTO PRIMÁRIO (UNIDADE: TXKM). AF_07/2020 | M2 | 90,0*1 | 90
12.2 | LIMPEZA GERAL DA OBRA | M2 | 312*1 | 312
12.3 | DIVISÓRIA DE GESSO ACARTONADO e=48mm, S/ REVESTIMENTO - FORNECIMENTO E MONTAGEM | UND | 6,75*1 | 6.75
12.4 | BASE SUPORTE PARA MASTRO | UND | 3 | 3
12.5 | MURETA EM CONCRETO PRA PLACA DE INAUGURAÇÃO | UND | 1 | 1
12.6 | PLACA DE INAUGURAÇÃO EM AÇO | UND | 1 | 1
12.7 | KIT DE MASTRO PRA BANDEIRA | UND | 1 | 1
12.8 | MÃO DE OBRA PRA ACENTAMENTO DE UMA PORTA NA AREA DA CAIXA D'AGUA | UND | 1 | 1

## CRONOGRAMA
CRONOGRAMA FÍSICO FINANCEIRO
OBRA: | CAMARA MUNICIPAL DE SANTANA-PA
ITEM | DESCRIÇÃO | COM BDI | PERIODO DE EXECUÇÃO EM DIAS | [5 empty] | TOTAL
|  |  | 30 |  | 60 |  | 90
|  |  | % | Valor | % | Valor | % | Valor
1.0 | SERVIÇOS TÉCNICOS PROFISSIONAIS | 37932.27 | 34% | 12896.9718 | 33% | 12517.6491 | 33% | 12517.6491 | 37932.27 | 0 | 0 | 0
2.0 | SERVIÇOS PRELIMINARES | 13066.89 | 34% | 4442.7426 | 33% | 4312.0737 | 33% | 4312.0737 | 13066.89
3.0 | REMOÇÃO DE MATERIAIS | 3658.5433 | 34% | 1243.9047 | 33% | 1207.3193 | 33% | 1207.3193 | 3658.5433
4.0 | REVESTIMENTO DE PAREDE | 9305.5507 | 34% | 3163.8872 | 33% | 3070.8317 | 33% | 3070.8317 | 9305.5507
5.0 | ESQUADRIAS | 59300.9234 | 34% | 20162.314 | 33% | 19569.3047 | 33% | 19569.3047 | 59300.9234
6.0 | PINTURA | 77013.73 | 34% | 26184.6682 | 33% | 25414.5309 | 33% | 25414.5309 | 77013.73
7 | ELÉTRICA | 53146.18 | 34% | 18069.7012 | 33% | 17538.2394 | 33% | 17538.2394 | 53146.18
8 | HIDROSANITÁRIO | #VALUE! | 34% | #VALUE! | 33% | #VALUE! | 33% | #VALUE! | #VALUE!
9 | PISO | 79565.45 | 34% | 27052.253 | 33% | 26256.5985 | 33% | 26256.5985 | 79565.45
10 | FORRO | 32759.04 | 34% | 11138.0736 | 33% | 10810.4832 | 33% | 10810.4832 | 32759.04
11 | COBERTURA | 5204.98 | 20% | 1040.996 | 40% | 2081.992 | 40% | 2081.992 | 5204.98
11 | DIVERSOS | 5905.42 | 34% | 2007.8428 | 33% | 1948.7886 | 33% | 1948.7886 | 5905.42
TOTAL DOS SERVIÇOS |  | #VALUE! | #VALUE! | #VALUE! | #VALUE! | #VALUE! | #VALUE! | #VALUE! | #VALUE!
ACUMULADO |  |  | #VALUE! | #VALUE! | #VALUE! | #VALUE! | #VALUE! | #VALUE!

## C P U (hidden)
CPU 01 | Instalação provisória de água |  |  |  | ud
Cód. SINAPI | Descrição do Insumo | Unid. | Coef. | Valor Unit. | Valor Total
00002696 | ENCANADOR OU BOMBEIRO HIDRAULICO | h | 1 | 16.18 | 16.18
00006111 | SERVENTE DE OBRAS | h | 2 | 11.71 | 23.42
00009868 | TUBO PVC, SOLDAVEL, DN 25 MM, AGUA FRIA (NBR-5648) | m | 18 | 4.62 | 83.16
00003542 | JOELHO PVC, SOLDAVEL, 90 GRAUS, 20 MM, PARA AGUA FRIA PREDIAL | und | 1 | 0.66 | 0.66
00003543 | JOELHO PVC, ROSCAVEL, 90 GRAUS, 1/2", PARA AGUA FRIA PREDIAL | und | 1 | 1.96 | 1.96
00011831 | TORNEIRA PLASTICA PARA TANQUE 1/2 " OU 3/4 " COM BICO PARA MANGUEIRA | und | 1 | 19.13 | 19.13
00000119 | ADESIVO PLASTICO PARA PVC, BISNAGA COM 75 GR | und | 0.504 | 8 | 4.03
Valor Total Unitário |  |  |  |  | 148.54
CPU 02 | Fornecimeto e instalação de suporte de sustentação de placa de Obra. |  |  |  | ud
Cód. SINAPI | Descrição do Insumo | Unid. | Coef. | Valor Unit. | Valor Total
00006111 | SERVENTE DE OBRAS | H | 2 | 11.71 | 23.42
00001213 | CARPINTEIRO DE FORMAS | H | 1 | 16.18 | 16.18
94963 | CONCRETO FCK = 15MPA, TRAÇO 1:3,4:3,5 (CIMENTO/ AREIA MÉDIA/ BRITA 1) - PREPARO MECÂNICO COM BETONEIRA 400 L. AF_07/2016 | M3 | 0.01 | 584.4 | 5.844
00004417 | SARRAFO DE MADEIRA NAO APARELHADA *2,5 X 7* CM, MACARANDUBA, ANGELIM OU EQUIVALENTE DA REGIAO | M | 1 | 5.93 | 5.93
00005075 | PREGO DE ACO POLIDO COM CABECA 18 X 30 (2 3/4 X 10) | KG | 0.11 | 23.58 | 2.5938
00004813 | PLACA DE OBRA (PARA CONSTRUCAO CIVIL) EM CHAPA GALVANIZADA *N. 22*, ADESIVADA, DE *2,0 X 1,125* M | M2 | 2.25 | 300 | 675
00004491 | PONTALETE DE MADEIRA NAO APARELHADA *7,5 X 7,5* CM (3 X 3 ") PINUS, MISTA OU EQUIVALENTE DA REGIAO | M | 4 | 10.87 | 43.48
Valor Total Unitário |  |  |  |  | 772.4478
CPU 03 | Mobilização |  |  |  | ud
Cód. SINAPI | Descrição do Insumo | Unid. | Coef. | Valor Unit. | Valor Total
00006111 | SERVENTE DE OBRAS | H | 60 | 11.71 | 702.6
5824 | CAMINHÃO TOCO, PBT 16.000 KG, CARGA ÚTIL MÁX. 10.685 KG, DIST. ENTRE EIXOS 4,8 M, POTÊNCIA 189 CV, INCLUSIVE CARROCERIA FIXA ABERTA DE MADEIRA P/ TRANSPORTE GERAL DE CARGA SECA, DIMEN. APROX. 2,5 x 7,00 x 0,50 M - CHP DIURNO. AF_06/2014 | CHP | 60 | 204.57 | 12274.2
Valor Total Unitário |  |  |  |  | 12976.8
CPU 04 | Desmobilização |  |  |  | ud
Cód. SINAPI | Descrição do Insumo | Unid. | Coef. | Valor Unit. | Valor Total
00006111 | SERVENTE DE OBRAS | H | 60 | 11.71 | 702.6
5824 | CAMINHÃO TOCO, PBT 16.000 KG, CARGA ÚTIL MÁX. 10.685 KG, DIST. ENTRE EIXOS 4,8 M, POTÊNCIA 189 CV, INCLUSIVE CARROCERIA FIXA ABERTA DE MADEIRA P/ TRANSPORTE GERAL DE CARGA SECA, DIMEN. APROX. 2,5 x 7,00 x 0,50 M - CHP DIURNO. AF_06/2014 | CHP | 60 | 204.57 | 12274.2
Valor Total Unitário |  |  |  |  | 12976.8
CPU 05 | Administração da Obra |  |  |  | Mês
SINAPI | INSUMO |  | QUANT. | UNIT. (R$) | TOTAL (R$)
00040814 | ENGENHEIRO CIVIL DE OBRA SENIOR (MENSALISTA) | h | 0.32 | 25518.03 | 8165.7696
00040818 | ENCARREGADO GERAL DE OBRAS (MENSALISTA) | h | 1 | 3103.48 | 3103.48
Valor Total Unitário |  |  |  |  | 11269.2496